## Genel Satış Koşulları
Genel Satış Koşulları
1. | Fiyat
1.1 | Tüm fiyatlarımız liste fiyatlarıdır.
1.2 | İskonto oranları için lütfen şirketimizle irtibata geçiniz.
1.3 | Fiyat listemizde yer alan hiçbir ekipmana nakliye ve kurulum dahil değildir. Nakliye ve kurulum ücreti KM başına minimum 1 € / KM dir. KM gidiş + geliş olarak mesafenin toplamı olarak hesaplanır.
1.4 | Tüm faturalama sürecinde İŞ BANKASI Döviz Satış Kuru alınır. Faturalar döviz kurunun belirlendiği saat olan 15.00'dan sonra kesilecektir.
2. | Ödeme
2.1 | İthalat siparişlerinde nakit %30 iskonto uygulanmaktadır. | Döviz Fatura + Döviz Ödeme ( %30 isk ). TL Fatura + TL Ödeme ( % 10 isk)
2.2 | Firmamız çek kabul etmemektedir.
2.3 | Firmamız vadeli çalışmamaktadır.
ESKİ YILLARA AİT FİYAT LİSTELERİMİZ GEÇERLİ DEĞİLDİR. FİYAT TEKLİFLERİNİZ GÜNCEL LİSTEDEN TAKİP EDİNİZ.
İŞBANKASI/ŞAŞMAZ ŞB
IBAN NO: TR32 0006 4000 0014 2620 1212 85 (TL)
IBAN NO: TR66 0006 4000 0024 2620 0489 85 (USD)
IBAN NO: TR38 0006 4000 0024 2620 0599 65 (EURO)
HALKBANK/YENİŞEHİR ŞB
IBAN NO: TR86 0001 2009 2120 0010 2600 99 (TL)
IBAN NO: TR88 0001 2009 2120 0053 0002 03 (USD)
IBAN NO: TR82 0001 2009 2120 0058 0000 79 (EURO )
ZİRAAT KATILIM/ANKARA KIZILAY ŞB
IBAN NO: TR66 0020 9000 0001 1696 0000 01 (TL)
IBAN NO: TR39 0020 9000 0001 1696 0000 02 (USD)
IBAN NO: TR12 0020 9000 0001 1696 0000 03 (EURO)
3. | Sevkiyat
3.1 | Şirketimiz ARAS KARGO ile anlaşmalıdır.
3.2 | Farklı kargo şirketi ile sevkiyat için en az 6 saat önce bilgi verilmelidir. Geç bilgilendirme sebebiyle sevkiyat ertesi güne kalabilir.
3, 3 | Kargo maliyeti alıcıya firmaya aittir, tüm siparişler ücret alıcı olarak kargo edilmektedir.
4. | Siparişler
4.1 | Minimum sipariş miktarı 1000 TL + KDV 'dir. 1000 TL altı siparişlerde 150 TL + KDV paketleme ücreti alınır.
4.2 | Siparişleriniz ancak onay mailinden sonra kabul edilmiş olacaktır. Lütfen ulaşmayan sipariş onayı için siparişi geçtiğiniz kişiden talepte bulununuz.
5. | Paketleme
5.1 | Standart karton ambalaj ücretsizdir.
5.2 | Bazı ürünler ahşap veya metal ambalaj gerektirebilir ve bu paketleme şekli ayrıca ücrete tabidir.
6. | İthalat
6.1 | Çalışkan Lab fiyat listesinde bulunan her ürünü tedarik etmek yükümlülüğünde değildir. Bazı ürünler sınırlı stok durumunda olabilir. Bu tür ürünler stokta bulunmadığı zaman ithalata alınmaz.

## ZEALWAY OTOKLAVLAR
Model No | Ürün Adı | Açıklama | Fiyat
GR 60DA | Otoklav | 60 Lt Hacim , 7 Farklı Sterilziasyon Modu , 20 Sterilizasyon Hafızası , Max : 138 C | 6300
GR 85DA | Otoklav | 85 Lt Hacim , 7 Farklı Sterilziasyon Modu , 20 Sterilizasyon Hafızası , Max : 138 C | 6825
GR 110DA | Otoklav | 110 Lt Hacim , 7 Farklı Sterilziasyon Modu , 20 Sterilizasyon Hafızası , Max : 138 C | 7350
GR 60DF | Otoklav | 60 Lt Hacim , 7 Farklı Sterilziasyon Modu , 20 Sterilizasyon Hafızası , Max : 138 C , Otomatik Su Alma + Soğutma Fanı | 7350
GR 85DF | Otoklav | 85 Lt Hacim , 7 Farklı Sterilziasyon Modu , 20 Sterilizasyon Hafızası , Max : 138 C , Otomatik Su Alma + Soğutma Fanı | 7717
GR 110DF | Otoklav | 110 Lt Hacim , 7 Farklı Sterilziasyon Modu , 20 Sterilizasyon Hafızası , Max : 138 C , Otomatik Su Alma + Soğutma Fanı | 8400
GR 60DR | Otoklav | 60 Lt Hacim , 7 Farklı Sterilziasyon Modu , 20 Sterilizasyon Hafızası , Max : 138 C , Otomatik Su Alma + Soğutma Fanı +Kurutma | 8925
GR 85DR | Otoklav | 85 Lt Hacim , 7 Farklı Sterilziasyon Modu , 20 Sterilizasyon Hafızası , Max : 138 C , Otomatik Su Alma + Soğutma Fanı +Kurutma | 9450
GR 110DR | Otoklav | 110 Lt Hacim , 7 Farklı Sterilziasyon Modu , 20 Sterilizasyon Hafızası , Max : 138 C , Otomatik Su Alma + Soğutma Fanı +Kurutma | 9975
GF 29DA | Otoklav | 36 Lt Hacim , 7 Farklı Sterilziasyon Modu , 20 Sterilizasyon Hafızası , Max : 138 C , Soğutma Fanı | 8925
GF 54DA | Otoklav | 54 Lt Hacim , 7 Farklı Sterilziasyon Modu , 20 Sterilizasyon Hafızası , Max : 138 C , Soğutma Fanı | 9450
GF 88DA | Otoklav | 88 Lt Hacim , 7 Farklı Sterilziasyon Modu , 20 Sterilizasyon Hafızası , Max : 138 C , Soğutma Fanı | 9975
GF 120DA | Otoklav | 120 Lt Hacim , 7 Farklı Sterilziasyon Modu , 20 Sterilizasyon Hafızası , Max : 138 C , Soğutma Fanı | 10500
GF 54DF | Otoklav | 54 Lt Hacim , 7 Farklı Sterilziasyon Modu , 20 Sterilizasyon Hafızası , Max : 138 C , Otomatik Su Alma + Soğutma Fanı | 9975
GF 88DF | Otoklav | 88 Lt Hacim , 7 Farklı Sterilziasyon Modu , 20 Sterilizasyon Hafızası , Max : 138 C , Otomatik Su Alma + Soğutma Fanı | 10500
GF 120DF | Otoklav | 120 Lt Hacim , 7 Farklı Sterilziasyon Modu , 20 Sterilizasyon Hafızası , Max : 138 C , Otomatik Su Alma + Soğutma Fanı | 11050
GF 36DR | Otoklav | 36 Lt Hacim , 7 Farklı Sterilziasyon Modu , 20 Sterilizasyon Hafızası , Max : 138 C , Otomatik Su Alma + Soğutma Fanı +Kurutma | 11050
GF 54DR | Otoklav | 54 Lt Hacim , 7 Farklı Sterilziasyon Modu , 20 Sterilizasyon Hafızası , Max : 138 C , Otomatik Su Alma + Soğutma Fanı +Kurutma | 11550
GF 88DR | Otoklav | 88 Lt Hacim , 7 Farklı Sterilziasyon Modu , 20 Sterilizasyon Hafızası , Max : 138 C , Otomatik Su Alma + Soğutma Fanı +Kurutma | 12075
GF 120DR | Otoklav | 120 Lt Hacim , 7 Farklı Sterilziasyon Modu , 20 Sterilizasyon Hafızası , Max : 138 C , Otomatik Su Alma + Soğutma Fanı +Kurutma | 12600
FD 36A | Otoklav | 36 Lt Hacim , Max : 135 C | 3680
FD 50A | Otoklav | 50 Lt Hacim , Max : 135 C | 4140
FD 80A | Otoklav | 80 Lt Hacim , Max : 135 C | 4600
FD 100A | Otoklav | 100 Lt Hacim , Max : 135 C | 5175

## CLS SCIENTIFIC
| Model No | Ürün Adı | Açıklama | Fiyat
YENİ ÜRÜN | CLFD-0370 | Liyofilizatör - Frezee Dryer | 3 kg/24saat kapasite , -70C Kondenser Sıcaklığı , Akrilik Kurutma Odası , Manifold Vakum Pompası Dahil , Vakum Kontrollü, | 10000
| CLVO- 27T | Vakumlu Etüv | 31 Lt Hacim ,Dokunmatik Ekran , Raftan Isıtma , Dijital Vakum Kontrolü , İki Raf Dahil | 5742
| CLVO- 64T | Vakumlu Etüv | 64 Lt Hacim ,Dokunmatik Ekran , Raftan Isıtma , Dijital Vakum Kontrolü , İki Raf Dahil | 7590
| CLVO- 165T | Vakumlu Etüv | 165 Lt Hacim ,Dokunmatik Ekran , Raftan Isıtma , Dijital Vakum Kontrolü , İki Raf Dahil | 15048
| CLVP-XX | Vakum Pompası Kabini | Her İki Modele de Uyumlu | 363
Vakum Pompası ve Vakum Bağlantı Hortumu Ekleyiniz.
| CLOF-65T | Etüv , FANLI | Fanlı , Çift Cidarlı , 65 LT Hacim , + 5 ~ 300 C°, LCD Ekran , Zaman Ayarlı | 1742.4
| CLOF-125T | Etüv , FANLI | Fanlı , Çift Cidarlı , 125 LT Hacim , + 5 ~ 300 C°, LCD Ekran , Zaman Ayarlı | 1900.8
| CLHO-150T | Yüksek Sıcaklık Etüvü | 150 LT Hacim , Max : 350 C°. 5 Program - 5 Segment Kontrolcü | 4686
| CLGI-65T | İnkübatör | Fanlı , 65 LT Hacim , + 5 ~ 80 C°, LCD Ekran , Zaman Ayarlı | 1742.4
| CLGI-125T | İnkübatör | Fanlı , 125 LT Hacim , + 5 ~ 80 C°, LCD Ekran , Zaman Ayarlı | 1900.8
| CLCI-125C | Soğutmalı İnkübatör | Fanlı , 125 LT Hacim , -10 ~ 80 C°, LCD Ekran , Zaman Ayarlı | 3437.28
| CLCI-250C | Soğutmalı İnkübatör | Fanlı , 250 LT Hacim , -10 ~ 80 C°, LCD Ekran , Zaman Ayarlı | 3920.4
YENİ ÜRÜN | CLPT-0330 | Proses Termostatı | "-30 / +200C Sıcaklık kontrolü , Isıtma Gücü 3 kW , Soğutma Gücü @0 C° 2.5 kW | 10000
| CLPT-0630 | Proses Termostatı | "-30 / +200C Sıcaklık kontrolü , Isıtma Gücü 6 kW , Soğutma Gücü @0 C° 5.5 kW | 17500
|  | Harici Sıcaklık Sensörü | PT100 | 850
|  | İzolasyonlu Bağlantı Hortumu | M30 x 150 cm (Adet Fiyatıdır) | 850
|  | İzolasyonlu Bağlantı Hortumu | M30 x 200 cm (Adet Fiyatıdır) | 1020
|  | Isı Transfer Sıvısı | Silikon Yağ -40 / +200C (1Litre) | 45
YENİ ÜRÜN | CLIH-ECO | Daldırmalı Termostat | "+5 / 100C Sıcaklık Kontrolü , LED Ekran , Dahili-Harici sirkülasyon (BANYOSUZ) | 1100
| CLRC- 05CL | Termo Sirkülatör | 7.8 Lt Hacim , -35/+100C , 17 lt/ Dk Sirkülasyon , 0.45 Bar , Grafik LCD Ekran , BANYOSUZ KAPALI SİSTEM | 3192
| CLRC - 08CL | Termo Sirkülatör | 8,3 Lt Hacim , -35/+100C , 17 lt/ Dk Sirkülasyon , 0.45 Bar , Grafik LCD Ekran | 3192
| CLRC - 17CL | Termo Sirkülatör | 18 Lt Hacim , -35/+100C , 18 lt/ Dk Sirkülasyon , 0.45 Bar , Grafik LCD Ekran | 3991.2
| CLRC - 30CL | Termo Sirkülatör | 30 Lt Hacim , -35/+100C , 18 lt/ Dk Sirkülasyon , 0.45 Bar , Grafik LCD Ekran | 4752
| CLRC- 04C | Termo Sirkülatör | 4 Lt Hacim , -10/+60C , 17 lt/ Dk Sirkülasyon , 0.25 Bar , Grafik LCD Ekran , BANYOSUZ KAPALI SİSTEM | 2772
| CLRC- 05C | Termo Sirkülatör | 7.8 Lt Hacim , -20/+100C , 17 lt/ Dk Sirkülasyon , 0.45 Bar , Grafik LCD Ekran , BANYOSUZ KAPALI SİSTEM | 2772
YENİ ÜRÜN | CLRC- 06C | Termo Sirkülatör | 7.5 Lt Hacim , -20/+100C , 19 lt/ Dk Sirkülasyon , 0.25 Bar , LED Ekran , BANYOSUZ KAPALI SİSTEM
| CLRC - 08C | Termo Sirkülatör | 8,3 Lt Hacim , -20/+100C , 17 lt/ Dk Sirkülasyon , 0.45 Bar , Grafik LCD Ekran | 2692.8
| CLRC - 17C | Termo Sirkülatör | 18 Lt Hacim , -20/+100C , 18 lt/ Dk Sirkülasyon , 0.45 Bar , Grafik LCD Ekran | 3326.4
| CLRC - 30C | Termo Sirkülatör | 30 Lt Hacim , -20/+100C , 18 lt/ Dk Sirkülasyon , 0.45 Bar , Grafik LCD Ekran | 3960
| CLRC - 35C | Chiller | 35 Lt Hacim , -25/+40C , 20 lt/ Dk Sirkülasyon , 2.5 Bar , Grafik LCD Ekran , BANYOSUZ KAPALI SİSTEM | 6930
| CLCH-2525 | Chiller | Max 35lt Hacim , -25/ +60C, 30lt/dk Sirkülasyon, Grafik LCD Ekran | 7260
YENİ ÜRÜN | CLHC-2525 | Sirkülasyonlu Isıtıcı | 6 Lt Hacim , +10 / 250C , 1,5 Bar Sirkülasyon , Grafik LCD Ekran , Yağlı Tip Isıtıcı
| CLHC-5025 | Sirkülasyonlu Isıtıcı | 10 Lt Hacim , +10 / 250C , 1,5 Bar Sirkülasyon , Grafik LCD Ekran , Yağlı Tip Isıtıcı
| CLIB-24T | Sirkülasyonlu Su Banyosu | 24 Lt Hacim , +5/+100C , 17 lt/ Dk Sirkülasyon , 0.25 Bar , LCD Ekran | 1663.2
| CLOB-24T | Yağ Banyosu | 24 Lt Hacim , +10/+180C , 17 lt/ Dk Sirkülasyon , 0.25 Bar , LCD Ekran | 2640
| CLSB-30 | Çalkalamalı Su Banyosu | 30 Lt Hacim , Max 100C , 20 -120 Rpm , LCD Ekran | 3567.564
| CLWD-04W | Distile Su Cihazı | 4 Lt / Saat , DEPOSUZ , Tam Otomatik , LCD Soğutma Suyu Sıcaklığı Ekranı | 1243.44
| CLWD-02ST | Distile Su Cihazı | 2 Lt / Saat , 4 Lt Depo , Tam Otomatik , LCD Soğutma Suyu Sıcaklığı Ekranı | 1742.4
| CLWD-04ST | Distile Su Cihazı | 5.5 Lt / Saat , 15.5 Lt Depo , Tam Otomatik , LCD Soğutma Suyu Sıcaklığı Ekranı | 2140.5384
| CLWD-08ST | Distile Su Cihazı | 8 Lt / Saat , 15.5 Lt Depo , Tam Otomatik , LCD Soğutma Suyu Sıcaklığı Ekranı , 380 V | 2910.6
| CLCT-40C | Cold Trap | 4 Lt Hacim , -40 C , Dijital Ekran | 2378.376
| CLCT-045 | Cold Trap | 0,3m2 yüzey alanı, -40 C, Tek Evaporatörlü | 4716
YENİ ÜRÜN | CLCT-0245 | Cold Trap | 2x0,3 m2 Yüzey alanı, -40 C, Çift Evaporatörlü | 8724
| CLHS-150A | Isıtıcılı Manyetik Karıştırıcı Analog | 1500 RPM, 350 C, 150mm Yuvarlak Plate | 540
| CLHS-150D | Isıtıcılı Manyetik Karıştırıcı Dijital | 1500 RPM, 350 C, 150mm Yuvarlak Plate | 600
| CLPM-400 | Homojenizatör ( Stomacher Mixer) | Dijital Hız ve Zaman Ayarlı , Max 12 vuruş / Dk | 2328.48
| CLFA-60H | Yarı Otomatik Yağ Tayin Cihazı | 6 Numune ile Aynı Anda Çalışabilme , 80 Ml Solvent Beheri Hacmi , Max : 300C | 6569.64
| CLOS-300 | Orbital - Yatay Çalkalayıcı | 20-350 Rpm Orbital - Yatay Hareket , Max , 20 Kg Kapasite , Roller Ataçman Dahil | 1829.52
| CLOS-500 | Orbital - Yatay Çalkalayıcı | 20-350 Rpm Orbital - Yatay Hareket , Max , 30 Kg Kapasite , Roller Ataçman Dahil | 2245.32
| CLOS-700 | Orbital - Yatay Çalkalayıcı | 20-350 Rpm Orbital - Yatay Hareket , Max , 75 Kg Kapasite , Roller Ataçman Dahil | 3659.04
| CLMF-1205 | Kül Fırını | 5 Lt Hacim , Yukarı Kapak Açılımı , Max 1200 C | 1740
| CLMF-1210 | Kül Fırını | 10 Lt Hacim , Yukarı Kapak Açılımı , Max 1200 C | 2160
| CLMF-1215 | Kül Fırını | 15 Lt Hacim , Yukarı Kapak Açılımı , Max 1200 C | 2820
| CLMF-1405 | Kül Fırını | 5 Lt Hacim , Yukarı Kapak Açılımı , Max 1400 C 1300 C Sürekli Çalışma | 2940
| CLMF-1410 | Kül Fırını | 10 Lt Hacim , Yukarı Kapak Açılımı , Max 1400 C 1300 C Sürekli Çalışma | 3600
| CLMF-1415 | Kül Fırını | 15 Lt Hacim , Yukarı Kapak Açılımı , Max 1400 C 1300 C Sürekli Çalışma | 3900
| CLMF-1205 ECO | Kül Fırını | 5 Lt Hacim , Yukarı Kapak Açılımı , Max 1200 C | 1320
YENİ ÜRÜN | CLTF-1200C | Tüp Fırını | 1200C Isıtma Kapasiteli , 50 - 70 - 80 - 100 mm Çaplar İçin Özelleştirilebilir , Otomatik Sıcaklık Kontrolü
| CLMC-1508 | Süt Santrifüjü | Isıtmalı , Sabit Rpm , 8 Godeli ( Gerber Tipi) | 1386
| CLHP-0185 | Plateli Isıtıcı , Tekli , Analog | 85 mm Isıtma Yüzeyi , Distilasyon Sistemlerine Uygun , Max 350 C | 498.96
| CLHP-0385 | Plateli Isıtıcı , Üçlü ( Soxhlet Isıtıcı) , Analog | 85 mm Isıtma Yüzeyi , Max 350 C , Kıskaç ve Nivoya Gerek Kalmayan Tasarım | 771.7248
| CLHP-0685 | Plateli Isıtıcı , Altılı ( Soxhlet Isıtıcı) , Analog | 85 mm Isıtma Yüzeyi , Max 350 C , Kıskaç ve Nivoya Gerek Kalmayan Tasarım | 1081.08
| CLOO-09P | Zeytin Yağ Tadım Bardağı Isıtıcı | 9 'lu , Max Sıcaklık 60 C , Aluminyum Bardak Tutucu | 1742.4
| DrVAC-250 | Yağsız Vakum Pompası / Kompresör | 20 L / dk , Max Vakum 100 mBar | 363
| DrVAC-300 | Yağsız Vakum Pompaları | 18 L / dk , Max Vakum 120 mBar | 363
| DrVAC-400 | Yağsız Vakum Pompaları | 34 L / dk , Max Vakum 120 mBar | 422.4
| DrVAC-550 | Yağsız Vakum Pompası / Kompresör | 35 L / dk , Max Vakum 100 mBar | 422.4
| DrVAC-600 | Yağsız Vakum Pompaları | 59 L / dk , Max Vakum 120 mBar | 522.72
| DRVAC-100CR | Kimyasala Dayanıklı Vakum Pompaları | 23 / dk , Max Vakum 100 mBar | 660
| DRVAC-27CR | Kimyasala Dayanıklı Vakum Pompaları | 23 L / dk , Max Vakum 27 mBar | 1188
| DrVAC-300C | Yağsız Kompresörler | 12 L / dk | 363
| DrVAC-610C | Yağsız Kompresörler | 25 L / dk | 422.4
| CLFM-0900 | ÇEKER OCAK , 90 CM , ALT DOLAPLI | Gaz ve Su Musluklu , İçi PVC , LCD Ekranlı , PP Fanlı , Motorize Camlı Camlı | 2851.2
| CLFM-1200 | ÇEKER OCAK , 120 CM , ALT DOLAPLI | Gaz ve Su Musluklu , İçi PVC , LCD Ekranlı , PP Fanlı , Motorize Camlı Camlı | 3310.56
| CLFM-1500 | ÇEKER OCAK , 150 CM , ALT DOLAPLI | Gaz ve Su Musluklu , İçi PVC , LCD Ekranlı , PP Fanlı , Motorize Camlı Camlı | 3742.992
| CLFM-1800 | ÇEKER OCAK , 180 CM , ALT DOLAPLI | Gaz ve Su Musluklu , İçi PVC , LCD Ekranlı , PP Fanlı , Motorize Camlı Camlı | 4175.424

## REAKTÖR - ROTARY EVAPORATÖR
Model No | Ürün Adı | Açıklama | Fiyat
TOPT-HT500 | Hidrotermal Sentez Reaktörü | Paslanmaz Çelik , 500 ML PTFE insert , 220 C , Max 30 Bar | 550
TOPT-HT250 | Hidrotermal Sentez Reaktörü | Paslanmaz Çelik , 250 ML PTFE insert , 220 C , Max 30 Bar | 500
TOPT-HT100 | Hidrotermal Sentez Reaktörü | Paslanmaz Çelik , 100 ML PTFE insert , 220 C , Max 30 Bar | 330
TOPT-HT50 | Hidrotermal Sentez Reaktörü | Paslanmaz Çelik , 50 ML PTFE insert , 220 C , Max 30 Bar | 294
RE-1050CE | Endüstriyel Rotary Evaporatör | 50L Evaporator Balonu , 20 LT Toplama Balonu , Large Soğutucu | 17160
RE-1020CE | Endüstriyel Rotary Evaporatör | 20L Evaporator Balonu , 10 LT Toplama Balonu , Large Soğutucu | 14760
RE-1010CE | Endüstriyel Rotary Evaporatör | 10L Evaporator Balonu , 2 LT Toplama Balonu , Large Soğutucu
RE-1005CE | Endüstriyel Rotary Evaporatör | 5L Evaporator Balonu , 1 LT Toplama Balonu , Large Soğutucu
REACTOCHEM-ECO | Ceketli Reaktör Seti | 1 Lt Hacim , Metal Standlı , Karıştırıcılı , Cam Soğutuculu | 5400
REACTOCHEM-ECO | Ceketli Reaktör Seti | 2 Lt Hacim , Metal Standlı , Karıştırıcılı , Cam Soğutuculu | 6000
REACTOCHEM-ECO | Ceketli Reaktör Seti | 3 Lt Hacim , Metal Standlı , Karıştırıcılı , Cam Soğutuculu | 7200
REACTOCHEM-ECO | Ceketli Reaktör Seti | 5 Lt Hacim , Metal Standlı , Karıştırıcılı , Cam Soğutuculu | 9000
REACTOCHEM-ECO | Ceketli Reaktör Seti | 10 Lt Hacim , Metal Standlı , Karıştırıcılı , Cam Soğutuculu | 12600
REACTOCHEM-ECO | Ceketli Reaktör Seti | 20 Lt Hacim , Metal Standlı , Karıştırıcılı , Cam Soğutuculu | 13200
REACTOCHEM-ECO | Ceketli Reaktör Seti | 30 Lt Hacim , Metal Standlı , Karıştırıcılı , Cam Soğutuculu | 15500
REACTOCHEM-ECO | Ceketli Reaktör Seti | 50 Lt Hacim , Metal Standlı , Karıştırıcılı , Cam Soğutuculu | 17000
REACTOCHEM-ECO | Ceketli Reaktör Seti | 100 Lt Hacim , Metal Standlı , Karıştırıcılı , Cam Soğutuculu | 20000
REAKTÖR TEKLİFLERİ MÜŞTERİNİN PROSESİNE GÖRE DEĞİŞMEKTEDİR
REACTOCHEM | Benchtop Reaktör Seti | 0,5 Lt Hacim , Metal Standlı (Reaktör Kapağı , Karıştırıcı , Soğutucu Talebe Göre Sete Dahil Edilmektedir.) | LÜTFEN TEKLİF İSTEYİNİZ
REACTOCHEM | Benchtop Reaktör Seti | 1 Lt Hacim , Metal Standlı (Reaktör Kapağı , Karıştırıcı , Soğutucu Talebe Göre Sete Dahil Edilmektedir.) | LÜTFEN TEKLİF İSTEYİNİZ
REACTOCHEM | Benchtop Reaktör Seti | 2 Lt Hacim , Metal Standlı (Reaktör Kapağı , Karıştırıcı , Soğutucu Talebe Göre Sete Dahil Edilmektedir.) | LÜTFEN TEKLİF İSTEYİNİZ
REACTOCHEM | Benchtop Reaktör Seti | 3 Lt Hacim , Metal Standlı (Reaktör Kapağı , Karıştırıcı , Soğutucu Talebe Göre Sete Dahil Edilmektedir.) | LÜTFEN TEKLİF İSTEYİNİZ
REACTOCHEM | Benchtop Reaktör Seti | 5 Lt Hacim , Metal Standlı (Reaktör Kapağı , Karıştırıcı , Soğutucu Talebe Göre Sete Dahil Edilmektedir.) | LÜTFEN TEKLİF İSTEYİNİZ
REAKTÖR TEKLİFLERİ MÜŞTERİNİN PROSESİNE GÖRE DEĞİŞMEKTEDİR
REACTOCHEM | Pilot Reaktör Seti | 5 Lt Hacim , Metal Standlı (Reaktör Kapağı , Karıştırıcı , Soğutucu Talebe Göre Sete Dahil Edilmektedir.) | LÜTFEN TEKLİF İSTEYİNİZ
REACTOCHEM | Pilot Reaktör Seti | 10 Lt Hacim , Metal Standlı (Reaktör Kapağı , Karıştırıcı , Soğutucu Talebe Göre Sete Dahil Edilmektedir.) | LÜTFEN TEKLİF İSTEYİNİZ
REAKTÖR TEKLİFLERİ MÜŞTERİNİN PROSESİNE GÖRE DEĞİŞMEKTEDİR
REACTOCHEM | Pilot Reaktör Seti | 20 Lt Hacim , Metal Standlı (Reaktör Kapağı , Karıştırıcı , Soğutucu Talebe Göre Sete Dahil Edilmektedir.) | LÜTFEN TEKLİF İSTEYİNİZ
REAKTÖR TEKLİFLERİ MÜŞTERİNİN PROSESİNE GÖRE DEĞİŞMEKTEDİR
REACTOCHEM | Pilot Reaktör Seti | 30 Lt Hacim , Metal Standlı (Reaktör Kapağı , Karıştırıcı , Soğutucu Talebe Göre Sete Dahil Edilmektedir.) | LÜTFEN TEKLİF İSTEYİNİZ
REACTOCHEM | Pilot Reaktör Seti | 50 Lt Hacim , Metal Standlı (Reaktör Kapağı , Karıştırıcı , Soğutucu Talebe Göre Sete Dahil Edilmektedir.) | LÜTFEN TEKLİF İSTEYİNİZ
REACTOCHEM | Pilot Reaktör Seti | 100 Lt Hacim , Metal Standlı (Reaktör Kapağı , Karıştırıcı , Soğutucu Talebe Göre Sete Dahil Edilmektedir.) | LÜTFEN TEKLİF İSTEYİNİZ

## BOSS CRYO - SIVI AZOT SAKLAMA
Model No | Ürün Adı | Açıklama | Fiyat
YDS-3 3L | Sıvı Azot Saklama Tankı | 3 Lt Hacim , 50 mm Ağız Çapı | 450.45
YDS-6 6L | Sıvı Azot Saklama Tankı | 6 Lt Hacim , 50 mm Ağız Çapı | 533.61
YDS-10 10L | Sıvı Azot Saklama Tankı | 10 Lt Hacim , 50 mm Ağız Çapı | 609.84
YDS-15 15L | Sıvı Azot Saklama Tankı | 15 Lt Hacim , 50 mm Ağız Çapı | 866.25
YDS-20 20L | Sıvı Azot Saklama Tankı | 20 Lt Hacim , 50 mm Ağız Çapı | 1011.78
YDS-30 30L | Sıvı Azot Saklama Tankı | 30 Lt Hacim , 50 mm Ağız Çapı | 1178.1
YDS-35 35L | Sıvı Azot Saklama Tankı | 35 Lt Hacim , 50 mm Ağız Çapı | 1233.54
YDS-50 50L | Sıvı Azot Saklama Tankı | 50 Lt Hacim , 50 mm Ağız Çapı | 1302.84
YDS-35-125 35L | Sıvı Azot Saklama Tankı | 35 Lt Hacim , 125 mm Ağız Çapı | 1316.7

## DEWAR KAPLARI SYNTWARE
Model No | Ürün Adı | Açıklama | Fiyat
LAB.DW.350U | Uzun Form , 350 ML | Uzun Form , Kulpsuz | 448.96
LAB.DW.665U | Uzun Form , 665 ML | Uzun Form , Kulpsuz | 462.99
LAB.DW.1100U | Uzun Form , 1000 ML | Uzun Form , Kulpsuz | 491.05
LAB.DW.1900U | Uzun Form , 1900 ML | Uzun Form , Kulpsuz | 841.8
LAB.DW.3500U | Uzun Form , 3500 ML | Uzun Form , Kulpsuz | 1094.34
LAB.DW.4300U | Uzun Form , 4300 ML | Uzun Form , Kulpsuz | 1150.46
LAB.DW.100K | Alçak (Geniş) Form , 100 ML | Alçak Form , Kulpsuz | 732.366
LAB.DW.250K | Alçak (Geniş) Form , 250 ML | Alçak Form , Kulpsuz | 683.261
LAB.DW.500K | Alçak (Geniş) Form , 500 ML | Alçak Form , Kulpsuz | 747.799
LAB.DW.1000K | Alçak (Geniş) Form , 1000 ML | Alçak Form , Kulpsuz | 893.711

## YOONING
Model No | Ürün Adı | Açıklama | Fiyat
NanoOne | Ultra Mikro Spektofotometre | 0.5ul ~ 2ul, tavsiye 2ul Xenon lambası 2048 birim doğrusal CCD dizi | 15544
Mini-4K | Mini Santrifüj , 4000 Rpm | Sabit Hız , 8×2.0/1.5/0.5/0.2ml Kapasite , PCR Strip Dahil | 303.6
Mini-6K | Mini Santrifüj , 6000 Rpm | Sabit Hız , 8×2.0/1.5/0.5/0.2ml Kapasite , PCR Strip Dahil | 326.37
Mini-7K | Mini Santrifüj , 7000 Rpm | Sabit Hız , 8×2.0/1.5/0.5/0.2ml Kapasite , PCR Strip Dahil | 333.96
Mini-10K | Mini Santrifüj , 10000 Rpm | Sabit Hız , 8×2.0/1.5/0.5/0.2ml Kapasite , PCR Strip Dahil | 425.04
Mini-10K+ | Mini Santrifüj , 4000 /6000/7000 Rpm | Ayarlanabilir , 8×2.0/1.5/0.5/0.2ml Kapasite , PCR Strip Dahil | 455.4
Mini-7KS | Mini Santrifüj , 3000 ~ 10000 Rpm | Ayarlanabilir , 8×2.0/1.5/0.5/0.2ml Kapasite , PCR Strip Dahil | 440.22
Mini-4KA | Mini Santrifüj , 4000 Rpm | Ekransız , Sabit Hız , 8×2.0/1.5/0.5/0.2ml Kapasite , PCR Strip Dahil | 280.83
Mini-6KA | Mini Santrifüj , 6000 Rpm | Ekransız , Sabit Hız , 8×2.0/1.5/0.5/0.2ml Kapasite , PCR Strip Dahil | 280.83
Mini-8KA | Mini Santrifüj , 8000 Rpm | Ekransız , Sabit Hız , 8×2.0/1.5/0.5/0.2ml Kapasite , PCR Strip Dahil | 296.01
Mini-10KA | Mini Santrifüj , 10000 Rpm | Ekransız , Sabit Hız , 8×2.0/1.5/0.5/0.2ml Kapasite , PCR Strip Dahil | 311.19
MC-15K | Mini Yüksek Hızlı Santrifüj , 15000 Rpm | 500~15000 rpm , 12 x 2 ml Kapasite | 1518
MP-2500 | Mikroplaka Santrifüjü , 2500 Rpm | 2 Mikroplaka Kapasiteli | 986.7
CF-1524R | Soğutmalı Mi,kro Santrifüj 500-15000rpm丨30kg | 24 x 1.5/2 ml Eppendorf Tüpü Rotor İle
0
GA150-1 | Kuru Blok İnkübatör , 1 Blok Kapasiteli +5 ~ 150 Cº | BLOK HARİÇ - LÜTFEN BLOK EKLEYİNİZ | 666.402
GA150-2 | Kuru Blok İnkübatör , 2 Blok Kapasiteli +5 ~ 150 Cº | BLOK HARİÇ - LÜTFEN BLOK EKLEYİNİZ | 742.302
GA150-4 | Kuru Blok İnkübatör , 4 Blok Kapasiteli +5 ~ 150 Cº | BLOK HARİÇ - LÜTFEN BLOK EKLEYİNİZ | 766.59
Blok - D1 | 6 mm x 48 |  | 189.75
Blok - D2 | 7 mm x 48 |  | 189.75
Blok - D3 | 10 mm x 24 |  | 189.75
Blok - D4 | 12 mm x 24 |  | 189.75
Blok - D5 | 13 mm x 24 |  | 189.75
Blok - D6 | 15 mm x 12 |  | 189.75
Blok - D7 | 16 mm x 12 |  | 189.75
Blok - D8 | 19 mm x 12 |  | 189.75
Blok - D9 | 20 mm x 12 |  | 189.75
Blok - D10 | 26 mm x 8 |  | 189.75
Blok - D11 | 28 mm x 6 |  | 189.75
Blok - D12 | 40 mm x 3 |  | 189.75
Blok - D13 | 0.2 ml x48 |  | 189.75
Blok - D14 | 0.5 ml x 48 |  | 189.75
Blok - D15 | 1.5 ml x 24 |  | 189.75
Blok - D16 | 2.0 ml x 24 |  | 189.75
Blok - D17 | 0.2 ml x 96 |  | 189.75
Blok - D18 | Düz - 96 'lı Elisa Plakası İçin |  | 235.29
Blok - D19 | Müşteri Talebine Göre Dizayn |  | 235.29
GC-100 | Blok İnkübatör , Soğutmalı , -10 ~ 100 Cº | BLOK HARİÇ - LÜTFEN BLOK EKLEYİNİZ | 925.98
GH-100 | Blok İnkübatör , + 5 ~ 100 Cº | BLOK HARİÇ - LÜTFEN BLOK EKLEYİNİZ | 452.87
Blok-A1 | 96 x 0.2 ml Santrifüj Tüpü İçin |  | 145.475
Blok-A2 | 54 x 0.5 ml Santrifüj Tüpü İçin |  | 145.475
Blok-A3 | 35 x 1.5 ml Santrifüj Tüpü İçin |  | 145.475
Blok-A4 | 35 x 2.0 ml Santrifüj Tüpü İçin |  | 145.475
Blok-A5 | 20 x 0.5 ml + 15 x 1.5 ml Santrifüj Tüpü İçin |  | 145.475
Blok-A6 | 24 x 12 mm Çaplı Tüpler İçin |  | 145.475
Blok-A7 | 32 x 0.2 ml + 25 x 1.5 ml Santrifüj Tüpü İçin |  | 145.475
Blok-A8 | 32 x 0.2 ml + 10 x 0.5 ml + 15 x 1.5 ml Santrifüj Tüpü İçin |  | 145.475
Blok-A9 | 103 x 67 x 30 mm Su Banyosu Bloğu |  | 145.475
Blok-A10 | 96 x 0.2 ml Plaka - Düz Tabanlı |  | 145.475
Blok-A11 | 24 x 5 ml - Hız ≤ 600 Rpm |  | 145.475
Blok-A12 | 12 x 15 ml - Hız ≤ 600 Rpm |  | 196.075
Blok-A13 | 6 x 50 ml - Hız ≤ 600 Rpm |  | 196.075
Blok-A14 | Müşteri Talebine Göre Dizayn
G100 | Blok İnkübatör + 5 ~ 100 Cº | BLOK HARİÇ - LÜTFEN BLOK EKLEYİNİZ - Yuvarlak Bloklar | 375.705
Blok C1 | 96 x 0.2 ml Santrifüj Tüpü İçin |  | 145.475
Blok C2 | 59 x 0.5 ml Santrifüj Tüpü İçin |  | 145.475
Blok C3 | 39 x 1.5 ml Santrifüj Tüpü İçin |  | 145.475
Blok C4 | 39 x 2 ml Santrifüj Tüpü İçin |  | 145.475
Blok C5 | 18 x 5 ml Santrifüj Tüpü İçin |  | 145.475
Blok C6 | 24 x 0.5 ml + 30 x 1.5 ml Santrifüj Tüpü İçin |  | 145.475
Blok C7 | 58 x 6 mm Tüp İçin |  | 145.475
Blok C8 | Müşteri Talebine Göre Dizayn
MiniH-100D | Mini Blok İnkübatör , + 5 ~ 100 Cº | BLOK HARİÇ - LÜTFEN BLOK EKLEYİNİZ | 335.225
MiniC-100C | Mini Blok İnkübatör , Soğutmalı , -10 ~ 100 Cº | BLOK HARİÇ - LÜTFEN BLOK EKLEYİNİZ | 588.225
Blok M1 | 40 x 0.2 ml Santrifüj Tüpü İçin |  | 126.5
Blok M2 | 24 x 0.5 ml Santrifüj Tüpü İçin |  | 126.5
Blok M3 | 15 x 1.5 ml Santrifüj Tüpü İçin |  | 126.5
Blok M4 | 15 x 2 ml Santrifüj Tüpü İçin |  | 126.5
Blok M5 | 8 x 12.5 mm Spektrofotometre Küveti İçin |  | 126.5
Blok M6 | 6 x 15 ml Santrifüj Tüpü İçin |  | 126.5
Blok M7 | 2 x 50 ml Santrifüj Tüpü İçin |  | 126.5
Blok M8 | 12 x 5 ml Santrifüj Tüpü İçin |  | 126.5
Blok M9 | Müşteri Talebine Göre Dizayn |  | 126.5
MiniH-100P | Biyolojik İndikatör İnkübatörü , + 5 ~ 100 Cº |  | 335.225
Blok E1 | 15 x 10 mm Çaplı Tüpler İçin |  | 126.5
Blok E2 | 12 x 12 mm Çaplı Tüpler İçin |  | 126.5
Blok E3 | 6 x 15 mm Çaplı Tüpler İçin |  | 126.5
Blok E4 | 6 x 16 mm Çaplı Tüpler İçin |  | 126.5
Blok E5 | 18 x 9 mm Çaplı Tüpler İçin |  | 126.5
Blok E6 | Müşteri Talebine Göre Dizayn
Su Banyosu
WH-5 | Su Banyosu | 5 LT Hacimli +5~100℃ | 777.975
WH-10 | Su Banyosu | 10 LT Hacimli +5~100℃ | 967.725
WS-100 | Çalkalamalı Su Banyosu | 10 LT Hacimli +5~100℃ | 2359.225
Thermo Shaker
HC-100 | Thermo Shaker , Soğutmalı , 0 ~ 100 Cº ; 200 ~ 1500 Rpm | BLOK HARİÇ - LÜTFEN BLOK EKLEYİNİZ | 1940.51
HH-100 | Thermo Shaker , +5 ~ 100 Cº ; 200 ~ 1500 Rpm | BLOK HARİÇ - LÜTFEN BLOK EKLEYİNİZ | 1229.58
Blok A1 | 96 x 0.2 ml Santrifüj Tüpü İçin |  | 145.475
Blok A2 | 54 x 0.5 ml Santrifüj Tüpü İçin |  | 145.475
Blok A3 | 35 x 1.5 ml Santrifüj Tüpü İçin |  | 145.475
Blok A4 | 35 x 2 ml Santrifüj Tüpü İçin |  | 145.475
Blok A5 | 20 x 0.5 ml + 15 x 1.5 ml Santrifüj Tüpü İçin |  | 145.475
Blok A6 | 24 x 12 mm Çaplı Tüp İçin |  | 145.475
Blok A7 | 32 x 0.2 ml + 25 x 1.5 ml Santrifüj Tüpü İçin |  | 145.475
Blok A8 | 32 x 0.2 ml + 10 x 0.5 ml + 15 x 1.5 ml Santrifüj Tüpü İçin |  | 145.475
Blok A9 | 103 x 67 x 30 mm Su Banyosu Bloğu |  | 145.475
Blok A10 | 96 x 0.2 ml Plaka İçin |  | 145.475
Blok A11 | 24 x 5 ml - 600 Rpm den düşük hızlar için |  | 145.475
Blok A12 | 12 x 15 ml - 600 Rpm den düşük hızlar için |  | 172.04
Blok A13 | 6 x 50 ml - 600 Rpm den düşük hızlar için |  | 172.04
Mikroplaka İnkübatörleri
WZ80-2 | Mikroplaka İnkübatörü ,Çalkalamalı , +5 ~ 80 Cº ; 200 ~ 1500 Rpm / 2 mm / 2 Mikroplaka İçin |  | 1277.65
WF80-2 | Mikroplaka İnkübatörü , +5 ~ 80 Cº ; 200 ~ 1500 Rpm / 2 mm / 2 Mikroplaka İçin |  | 944.955
Mikroplaka Çalkalayıcı
WZ-4 | Mikroplaka Çalkalayıcı , 300 ~ 1500 Rpm / 3 mm / 4 Mikroplaka İçin |  | 944.955
0
Çalkalayıcılar - Rotatorlar - Vortexler
MIX-S | Mini Vortex | 3500 rpm - 4 MM Hareket Çapı | 193.545
RT-20 | 3D Rotator Mixer | 3d Hareket , 20 Rpm , Sabit 20 ° Açı | 521.18
RM-80 | Tüp Roller | Roller , 10-80 rpm | 759
RM-80D | Tüp Roller | Roller , 10-80 rpm , 24 mm | 796.95
CS-100 | Orbital Çalkalayıcı | 50 - 300 Rpm , 10 mm Orbital Hareket Çapı - Platform Hariç Lütfen Platform Ekleyiniz. | 848.815
CS-200 | Orbital Çalkalayıcı | 50 - 250 Rpm , 20 mm Orbital Hareket Çapı - Platform Hariç Lütfen Platform Ekleyiniz. | 879.175
Platform P1 | Paslanmaz Çelik Düz Tabla , Petri Kabı İçin |  | 94.875
Platform P2 | İki Katlı Paslanmaz Çelik Düz Tabla , Petri Kabı İçin |  | 189.75
Platform P3 | Alüminyum Platform , 6 x 250 ml Erlen İçin |  | 273.24
Platform P4 | Alüminyum Platform , 12 x 100 ml Erlen İçin |  | 273.24
Platform P5 | Ayarlanabilir Sıkıştırmalı Roller Ataçman |  | 322.575
RS-100A | Rocker Shaker | 10 - 100 Rpm , 40 mm Hareket - Platform Hariç , Lütfen Platform Ekleyiniz. | 853.875
Platform P1 | Tek Katlı Platform , 300 * 240 mm
Platform P2 | Çift Katlı Platform , 300 * 240 mm , 10 cm Ara Mesafe |  | 94.875
221.375
HX-3000 | Vortex Shaker | Dokunmatik 3500 rpm - 3 MM Hareket Çapı , Ayarlabilir 30 ~ 3000 Rpm | 1309.275
HX-A1 | 96 x 0.2 ml Sant tüpü, PCR plaka Ataçmanı |  | 63.25
HX-A2 | 24 x 0.5 ml Santrifüj Tüpü Ataçmanı |  | 63.25
HX-A3 | 24 x 1.5 / 2 ml Santrifüj Tüpü Ataçmanı |  | 63.25
VM-100 | 3D Rotator Mixer , 1 ~ 100 Rpm | Tüp Tutucular Hariç - Lütfen Tüp Tutucu Ekleyiniz | 651.475
Tüp Tutucu L1 | 22 x 10-15 ml Tüp Tutucu |  | 126.5
Tüp Tutucu L2 | 12 x 50 ml Tüp Tutucu |  | 126.5
Tüp Tutucu L3 | 12 x 10-15 ml Tüp Tutucu |  | 126.5
Tüp Tutucu L4 | 12 x 50 ml Tüp Tutucu- L2'den farklı yerleşim |  | 126.5
Tüp Tutucu L5 | 36 x 1.5 / 2 ml |  | 126.5
Tüp Tutucu L6 | 50 ml x 4 + 15 ml x 4 + 1.5/2 ml x 16 |  | 126.5
MIX-2500 | Mini Vortex Mixer , 3 mm Hareket Çapı - 2500 Rpm Max | Ataçman Hariç - Lütfen Ataçman Ekleyiniz | 294.745
X1 | Standart Başlık , Max 30 mm Tüpler İçin |  | 50.6
X2 | Standart Plastik Platform |  | 40.48
X3 | Plastik Platform Lastiği |  | 50.6
X4 | Sünger Modül , 0.2 ML tüpler İçin x 89 |  | 50.6
X5 | Sünger Modül , 0.5 ML tüpler İçin x 37 |  | 50.6
X6 | Sünger Modül , 1.5 ML / 2 ML tüpler İçin x 24 |  | 50.6
X7 | Sünger Modül , 15 ML tüpler İçin x 8 |  | 50.6
X8 | Sünger Modül , 50 ML tüpler İçin x 4 |  | 50.6
X9 | MikroPlaka için |  | 94.875
HD-2500 | Çoklu Tüp Vortexi , 500-2500 Rpm , 3.6 mm Hareket Çapı | Tüp Tutucular Hariç - Lütfen Tüp Tutucu Ekleyiniz | 1821.6
Tüp Tutucu S1 | 50 x 10-12 mm Sünger Tüp Tutucu |  | 56.925
Tüp Tutucu S2 | 50 x 13 mm Sünger Tüp Tutucu |  | 56.925
Tüp Tutucu S3 | 15 x 16 mm ( 15 ML Falcon Tüp) Sünger Tüp Tutucu |  | 56.925
Tüp Tutucu S4 | 15 x 25 mm Sünger Tüp Tutucu |  | 56.925
Tüp Tutucu S5 | 15 x 29 mm ( 50 ML Falcon Tüpü ) Sünger Tüp Tutucu |  | 56.925
TM-30 | Rotator Mixer 30 Rpm Sabit , 45° | Tüp Tutucular Hariç - Lütfen Tüp Tutucu Ekleyiniz | 487.025
TM-80 | Rotator Mixer 10~80 Rpm Sabit , 0 - 90 ° | Tüp Tutucular Hariç - Lütfen Tüp Tutucu Ekleyiniz | 1005.675
TM-A |  |  | 113.85
TM-B |  |  | 113.85
TM-C |  |  | 113.85
TM-D |  |  | 113.85
TM-E |  |  | 113.85
113.85
NUMUNE KONSANTRATÖRLERİ
DC150-1 | Numune Konsantratörü , +5~150C° , 1 Blok İçin | BLOK HARİÇ - LÜTFEN BLOK EKLEYİNİZ | 1116.995
DC150-2 | Numune Konsantratörü , +5~150C° , 2 Blok İçin | BLOK HARİÇ - LÜTFEN BLOK EKLEYİNİZ | 1208.075
Blok D1A | 6 mm x 12 |  | 158.125
Blok D2A | 7 mm x 12 |  | 158.125
Blok D3A | 10 mm x 12 |  | 158.125
Blok D4A | 12 mm x 12 |  | 158.125
Blok D5A | 13 mm x 12 |  | 158.125
Blok D6 | 15 mm x 12 |  | 158.125
Blok D7 | 16 mm x 12 mm |  | 158.125
Blok D8 | 19 mm x 12 mm |  | 158.125
Blok D9 | 20 mm x 6 mm |  | 158.125
Blok D10 | 26 mm x 8 mm |  | 158.125
Blok D11 | 28 mm x 6 mm |  | 158.125
Blok D12 | 40 mm x 3 mm |  | 158.125
Blok D13A | 0.2 ml x 12 mm |  | 158.125
Blok D14A | 0.5 ml x 12 mm |  | 158.125
Blok D15A | 1.5 ml x 12 mm |  | 158.125
Blok D16A | 2.0 ml x 12 mm |  | 158.125
NUMUNE KONSANTRATÖRLERİ
DC150-1A | Numune Konsantratörü , +5~150C° , 1 Blok İçin | BLOK HARİÇ - LÜTFEN BLOK EKLEYİNİZ | 1163.8
Blok D17 | 0.2 ml x 96 |  | 196.075
Blok D18 | 96 'lı Elisa Plate |  | 196.075
DC150-1B | Numune Konsantratörü , +5~150C° , 1 Blok İçin | BLOK HARİÇ - LÜTFEN BLOK EKLEYİNİZ | 1220.725
K1 | 10 mm x 12 |  | 215.05
K2 | 12 mm x 12 |  | 215.05
K3 | 13 mm x 12 |  | 215.05
K4 | 15 mm x 12 |  | 215.05
K5 | 16 mm x 12 |  | 215.05
K6 | 19 mm x 12 |  | 215.05
K7 | 20 mm x 12 |  | 215.05
DC-GV | Flow Kontrol Valfi |  | 253
WH-12 | Numune Konsantratörü , +5~100C° , 1 Blok İçin , Su Banyolu |  | 1894.05
STERİLİZATÖR , SİNERATÖRLER
MJ-800 | Sineratör , 825 C° , 14 mm Çaplı |  | 309.925
MJ-800D | Sineratör , 825 C° , 14 mm Çaplı |  | 335.225
GS-300 | Cam Boncuklu Sterilizatör , 100°~300C° , 40 mm x 80 mm |  | 470.58
GS-300D | Cam Boncuklu Sterilizatör , 100°~300C° , 40 mm x 140 mm |  | 562.925
HOMOJENİZATÖR
T-30K | Homojenizatör , 8000 rpm ~ 32000 Rpm | Stand ve Uç Hariç - lütfen Ekleyiniz | 565.455
T-30K-A | 0.5 ~ 50 ml için Uç |  | 322.575
T-30K-B | 1 ~ 100 ml için Uç |  | 322.575
T-30K-C | 1 ~ 250 ml için Uç |  | 322.575
T-30K-D | H Tipi Stand için Uç |  | 322.575
T15KL | Şarjlı Homojenizatör , 0 rpm ~ 15000 Rpm | Stand ve Uç Hariç - lütfen Ekleyiniz | 266.915
T18KL | Homojenizatör , 8000 rpm ~ 18000 Rpm |  | 271.975
MANYETİK KARIŞTIRICILAR
HS-350C | Isıtıcılı Manyetik Karıştırıcı , Dijital , 50 rpm ~ 1500 Rpm , +5~340C° | Sensör ve Stand Hariç | 853.875
HS-PT1000 | PT1000 Sıcaklık Sensörü |  | 116.38
HS-8 | Isıtıcılı Manyetik Karıştırıcı , Dijital , 8 Noktadan Karıştırmalı , Max 120 C° |  | 1378.85
S8 | Manyetik Karıştırıcı , 8 Noktadan Karıştırmalı |  | 967.725
S16 | Manyetik Karıştırıcı , 16 Noktadan Karıştırmalı |  | 1182.775
Note on D263: Alper CALISKAN:

## JSR
Model No | Sayfa No | Ürün Adı | Açıklama | Fiyat
JSOF-050 | 7 | Fan Sirkülasyonlu Etüv | 48 Litre Hacim , +10 ~ 250C°, 2 Raf Dahil | 1636.635
JSOF-100 | 7 | Fan Sirkülasyonlu Etüv | 100 Litre Hacim , +10 ~ 250C°, 2 Raf Dahil | 2151.765
JSOF-150 | 7 | Fan Sirkülasyonlu Etüv | 151 Litre Hacim ,+10 ~ 250C°, 2 Raf Dahil | 2403.555
JSOF-250 | 7 | Fan Sirkülasyonlu Etüv | 252 Litre Hacim ,+10 ~ 250C°, 3 Raf Dahil | 3399.165
JSON-050 | 8 | Doğal Sirkülasyonlu Etüv | 48 Litre Hacim ,+10 ~ 250C°, 2 Raf Dahil | 1611.225
JSON-100 | 8 | Doğal Sirkülasyonlu Etüv | 100 Litre Hacim ,+10 ~ 250C°, 2 Raf Dahil | 1749.825
JSON-150 | 8 | Doğal Sirkülasyonlu Etüv | 151 Litre Hacim ,+10 ~ 250C°, 2 Raf Dahil | 2290.365
JSON-250 | 8 | Doğal Sirkülasyonlu Etüv | 252 Litre Hacim ,+10 ~ 250C°, 3 Raf Dahil | 3335.64
JSOF-030H | 9 | Yüksek Sıcaklık Etüvü | 27 Litre Hacim , +10 ~ 350C°, 1 Raf Dahil | 4051.74
JSOF-100H | 9 | Yüksek Sıcaklık Etüvü | 96 Litre Hacim , +10 ~ 350C° , 2 Raf Dahil | 5878.95
JSOF-150H | 9 | Yüksek Sıcaklık Etüvü | 150 Litre Hacim ,+10 ~ 350C° , 3 Raf Dahil | 7490.175
JSOF-030S | 10 | Kuru Hava Sterilizatörü | 33 Litre Hacim (Fan Sirkülasyonlu) , +10 ~ 250C° , 2 Raf Dahil | 1573.11
JSOF-050S | 10 | Kuru Hava Sterilizatörü | 48 Litre Hacim (Fan sirkülasyonlu) , +10 ~ 250C° , 2 Raf Dahil | 1636.635
JSON-030S | 10 | Kuru Hava Sterilizatörü | 33 Litre Hacim (Doğan Hava Sirkülasyonlu) , +10 ~ 250C° , 2 Raf Dahil | 1447.215
JSON-050S | 10 | Kuru Hava Sterilizatörü | 48 Litre Hacim (Doğan Hava Sirkülasyonlu) ,+10 ~ 250C° , 2 Raf Dahil | 1510.74
JSOF-250T | 11 | Büyük Hacimli Etüv | 250 Litre Hacim (Fan sirkülasyonlu) , +10 ~ 250C° , 3 Raf Dahil | 4342.8
JSOF-400T | 11 | Büyük Hacimli Etüv | 372 Litre Hacim (Fan sirkülasyonlu) , +10 ~ 250C° , 4 Raf Dahil | 5853.54
JSOF-700T | 11 | Büyük Hacimli Etüv | 655 Litre Hacim (Fan sirkülasyonlu) , +10 ~ 250C° , 6 Raf Dahil | 7805.49
JSCO-150T | 12 | Temiz Hava Etüvü (Class 100) | 168 Litre Hacim , HEPA filtreli , +10 ~ 250C° , 3 Raf Dahil | 9466.38
JSCO-300T | 12 | Temiz Hava Etüvü (Class 100) | 336 Litre Hacim , HEPA filtreli , +10 ~ 250C° , 4 Raf Dahil | 12148.29
JSCO-1200T | 12 | Temiz Hava Etüvü (Class 100) | 1200 Litre Hacim , HEPA filtreli , +10 ~ 250C° , 3 Raf Dahil | 25179
JSOF-400W | 13 | Endüstriyel Kurutma Etüvü (Çift Odalı) | 864 Litre Hacim (2 x 432 LT) , +10 ~ 120C° , 4 Raf Dahil | 11644.71
JSOF-600W | 13 | Endüstriyel Kurutma Etüvü (Çift Odalı) | 1224 Litre Hacim (2 x 612 LT) +10 ~ 120C° , 6 Raf Dahil | 19198.41
JSIO-400T | 14 | Endüstriyel Kurutma Etüvü | 410 Litre Hacim (Fan sirkülasyonlu) , +10 ~ 250C° , 3 Raf Dahil | 12022.395
JSIO-960T | 14 | Endüstriyel Kurutma Etüvü | 960 Litre Hacim (Fan sirkülasyonlu) , +10 ~ 250C° , 4 Raf Dahil | 19513.725
JSIO-1400T | 14 | Endüstriyel Kurutma Etüvü | 1386 Litre Hacim (Fan sirkülasyonlu) , +10 ~ 250C° , 6 Raf Dahil | 25179
JSVO-30T | 15 | Vakumlu Etüv | 27 Litre Hacim , +10 ~ 250C°, 2 Aluminyun Raf Dahil | 5313
JSVO-60T | 15 | Vakumlu Etüv | 64 Litre Hacim , +10 ~ 250C°, 2 Aluminyun Raf Dahil | 6168.855
0
JSGI-50 | 16 | İnkübatör | 48 Litre Hacim , +5 ~ 70C° , 2 Raf Dahil | 1373.4
JSGI-100 | 16 | İnkübatör | 96 Litre Hacim , +5 ~ 70C° , 2 Raf Dahil | 1831.2
JSGI-150 | 6 | İnkübatör | 150 Litre Hacim , +5 ~ 70C° , 2 Raf Dahil | 2060.1
JSGI-250 | 16 | İnkübatör | 250 Litre Hacim , +5 ~ 70C° , 3 Raf Dahil | 2975.7
JSGI-250DT | 16 | inkübatör | 250 Litre Hacim (2 * 250 LT) , +5 ~ 70C° , 2 Raf Dahil | 5693.1
JSGI-10 | 17 | Kompakt Ekonomik İnkübatör | 9.3 Litre Hacim , +5 ~ 50C° , 2 Raf Dahil | 880.95
JSGI-30 | 17 | Kompakt Ekonomik İnkübatör | 31.5 Litre Hacim , +5 ~ 70C° , 2 Raf Dahil | 1281
JSBI-50C | 18 | Masaüstü Soğutmalı İnkübatör | 50 Litre Hacim , 0 ~ 70C° , 2 Raf Dahil | 3833.55
JSBI-100C | 18 | Masaüstü Soğutmalı İnkübatör | 100 Litre Hacim , 0 ~ 70C° , 2 Raf Dahil | 4349.1
JSBI-150C | 19 | Soğutmalı İnkübatör | 150 Litre Hacim , 0 ~ 70C° , 2 Raf Dahil | 4578
JSBI-250C | 19 | Soğutmalı İnkübatör | 250 Litre Hacim , 0 ~ 70C° , 3 Raf Dahil | 5510.4
JSBI-420C | 19 | Soğutmalı İnkübatör | 420 Litre Hacim , 0 ~ 70C° , 4 Raf Dahil | 6763.05
JSBI-840C | 19 | Soğutmalı İnkübatör | 840 Litre Hacim , 0 ~ 70C° , 2 Raf Dahil | 9156
JSBI-150CP | 20 | Programlanabilir Soğutmalı İnkübatör | 150 Litre Hacim , 0 ~ 70C° , 2 Raf Dahil | 5206.95
JSBI-250CP | 20 | Programlanabilir Soğutmalı İnkübatör | 250 Litre Hacim , 0 ~ 70C° , 3 Raf Dahil | 5853.75
JSBI-420CP | 20 | Programlanabilir Soğutmalı İnkübatör | 420 Litre Hacim , 0 ~ 70C° , 4 Raf Dahil | 7324.8
JSMI-04T | 21 | Programlanabilir Çok Odalı İnkübatör | 125 Litre Hacim (4 * 125 LT) , +5 ~ 70C° , 2 Raf Dahil | 8817.9
JSMI-04C | 21 | Programlanabilir Çok Odalı İnkübatör | 125 Litre Hacim (4 * 125 LT) , 0 ~ 70C° , 2 Raf Dahil | 12308.1
JSMI-04CP | 21 | Programlanabilir Çok Odalı İnkübatör | 125 Litre Hacim (4 * 125 LT) , 0 ~ 70C° , 2 Raf Dahil , Program Kont | 14248.5
JSMI-04CPL | 21 | Programlanabilir Çok Odalı İnkübatör | 125 Litre Hacim (4 * 125 LT) , 0 ~ 70C° , 2 Raf Dahil , Aydınlatmalı | 14764.05
JSBI-250DC | 22 | Çift Bölgeli Soğutmalı İnkübatör | 250 Litre Hacim (2 * 250 LT) , 0 ~ 70C° , 3 Raf Dahil | 9957.15
JSBI-250DCP | 22 | Çift Bölgeli Soğutmalı İnkübatör | 250 Litre Hacim (2 * 250 LT) , 0 ~ 70C° , 3 Raf Dahil , Program Kont | 10300.5
JSSC-700 | 23 | Soğutmalı Saklama Kabini | 686 Litre Hacim , 0 ~ 10C° , 4 Raf Dahil | 7839.3
JSSC-1200 | 23 | Soğutmalı Saklama Kabini | 1176 Litre Hacim , 0 ~ 10C° , 4 Raf Dahil | 8983.8
DOKU VE KÜLTÜRÜ STERİLİZASYON
JSSI-300C | 24 | Yer Tipi Çalkalamalı İnkübatör | 204 Litre Hacim , 10 ~ 70C° , 20~350 RPM , Universal Yaylı Ataçman Dahil | 8583.75
JSSI-300CL | 24 | Yer Tipi Çalkalamalı İnkübatör | 204 Litre Hacim , 10 ~ 70C° , 20~350 RPM , Universal Yaylı Ataçman Dahil , Aydınlatma | 9156
Aksesuarlar - JSSI-300C - VE 300 CL İÇİN
Art No. |  | Yatay Çalkalama Adaptorü
PHF-P11 |  | Yatay Çalkalama Adaptorü
Art No. |  | Platform
PHF-U70 |  | Universal Yaylı Rack | W690 x D650 mm | 816.48
PHF-P70 |  | Erlen Tutucu Platform | W700 x D650 mm | 427.14
Erlen Tutucu Dahil Değildir - EKLEMEYİ UNUTMAYINIZ
PHF-P71 |  | Erlen Tutucu Platform - Erlen Tutucu Dahil | W700 x D650 mm | 1477.98
including 72ea x PC Flask Holder 50~100ml
PHF-P72 |  | Erlen Tutucu Platform - Erlen Tutucu Dahil | W700 x D650 mm | 1088.64
including 42ea x PC Flask Holder 200~300ml
PHF-P73 |  | Erlen Tutucu Platform - Erlen Tutucu Dahil | W700 x D650 mm | 854.28
including 25ea x PC Flask Holder 500~1000ml
PHF-M70 |  | Kaydırmaz Kauçuk | W700 x D650 mm | 189
Art No. |  | Polikarbonat Erlen Tutucular
PHF-P01 |  | 50 ~ 100 ml, Size Adjustable |  | 22.68
PHF-P02 |  | 200 ~ 300 ml, Size Adjustable |  | 25.96
PHF-P03 |  | 500 ~ 1000 ml, Size Adjustable |  | 30.24
Art No. |  | Paslanmaz Çelik Erlen Tutucular
PHF-S01 |  | 100 ml |  | 37.8
PHF-S02 |  | 250 ml |  | 49.14
PHF-S03 |  | 500 ml |  | 71.82
PHF-S04 |  | 1000 ml |  | 102
PHF-S05 |  | 2000 ml |  | 147.42
PHF-S06 |  | 3000 ml |  | 215.46
Art No. |  | Test Tüpü Rackları
PHF-T01 |  | 8 mm Dia. for 80 test tubes | W185 x D100 x H208 mm | 661.5
PHF-T02 |  | 10 mm Dia. for 80 test tubes | W185 x D100 x H208 mm | 661.5
PHF-T03 |  | 12 mm Dia. for 52 test tubes | W185 x D100 x H208 mm | 661.5
PHF-T04 |  | 14 mm Dia. for 52 test tubes | W185 x D100 x H208 mm | 661.5
PHF-T05 |  | 16 mm Dia. for 30 test tubes | W185 x D100 x H208 mm | 661.5
PHF-T06 |  | 25 mm Dia. for 15 test tubes | W185 x D100 x H208 mm | 661.5
PHF-T07 |  | 35 mm Dia. for 8 test tubes | W185 x D100 x H208 mm | 661.5
JSSI-070T |  | Kompakt Masaüstü Çalkalamalı İnkübatör | 62 Litre Hacim , +5 ~ 70C° , 20~350 RPM , Universal Yaylı Ataçman Dahil | 4557
JSSI-070C |  | Kompakt Masaüstü Çalkalamalı İnkübatör | 62 Litre Hacim , 10 ~ 70C° , 20~350 RPM , Universal Yaylı Ataçman Dahil | 5040
Aksesuarlar - JSSI-70T - 70C İÇİN
Art No. |  | Platform
PHF-U40 |  | Universal Yaylı Rack | W410 x D380 mm | 551.88
PHF-P40 |  | Erlen Tutucu Dahil Değildir - EKLEMEYİ UNUTMAYINIZ | W410 x D380 mm | 306.18
PHF-M40 |  | Kaydırmaz Kauçuk | W410 x D380 mm | 86.94
Art No. |  | Polikarbonat Erlen Tutucular
PHF-P01 |  | 50 ~ 100 ml, Size Adjustable |  | 22.68
PHF-P02 |  | 200 ~ 300 ml, Size Adjustable |  | 25.96
PHF-P03 |  | 500 ~ 1000 ml, Size Adjustable |  | 30.24
Art No. |  | Paslanmaz Çelik Erlen Tutucular
PHF-S01 |  | 100 ml |  | 37.8
PHF-S02 |  | 250 ml |  | 49.14
PHF-S03 |  | 500 ml |  | 71.82
PHF-S04 |  | 1000 ml |  | 102
Art No. |  | Test Tüpü Rackları
PHF-T01 |  | 8 mm Dia. for 80 test tubes | W185 x D100 x H208 mm | 661.5
PHF-T02 |  | 10 mm Dia. for 80 test tubes | W185 x D100 x H208 mm | 661.5
PHF-T03 |  | 12 mm Dia. for 52 test tubes | W185 x D100 x H208 mm | 661.5
PHF-T04 |  | 14 mm Dia. for 52 test tubes | W185 x D100 x H208 mm | 661.5
PHF-T05 |  | 16 mm Dia. for 30 test tubes | W185 x D100 x H208 mm | 661.5
PHF-T06 |  | 25 mm Dia. for 15 test tubes | W185 x D100 x H208 mm | 661.5
PHF-T07 |  | 35 mm Dia. for 8 test tubes (50 ml) | W185 x D100 x H208 mm | 661.5
JSSI-200T | 25 | Masaüstü Çalkalamalı İnkübatör | 198 Litre Hacim , +5 ~ 70C° , 20~350 RPM , Universal Yaylı Ataçman Dahil | 7782.6
JSSI-200C | 25 | Masaüstü Çalkalamalı İnkübatör | 198 Litre Hacim , 10 ~ 70C° , 20~350 RPM , Universal Yaylı Ataçman Dahil | 8011.5
JSSI-200CL | 25 | Masaüstü Çalkalamalı İnkübatör | 198 Litre Hacim , 10 ~ 70C° , 20~350 RPM , Universal Yaylı Ataçman Dahil , Aydınlatma | 9270.45
Aksesuarlar - JSSI-200T - 200C - VE 200 CL İÇİN
PHF-P11 |  | Yatay Çalkalama Adaptorü |  | 132.3
PHF-P12 |  | Sabitleme Braketi |  | 154.98
Art No. |  | PVC Kaplı Ataçman
PHS-C08 |  | for JSSI-200T, 200C & 200CL | W530 x D580 mm | 173.88
PHS-A99 |  | Shelf Support, Set of 4 |  | 7.56
Art No. |  | Platform
PHF-U50 |  | Universal Yaylı Rack | W490 x D470 mm | 661.5
PHF-P50 |  | Erlen Tutucu Dahil Değildir - EKLEMEYİ UNUTMAYINIZ | W500 x D465 mm | 347.76
PHF-P51 |  | Erlen Tutucu Platform - Erlen Tutucu Dahil | W500 x D465 mm | 854.28
including 36ea x PC Flask Holder 50~100ml
PHF-P52 |  | Erlen Tutucu Platform - Erlen Tutucu Dahil | W500 x D465 mm | 619.92
including 20ea x PC Flask Holder 200~300ml
PHF-P53 |  | Erlen Tutucu Platform - Erlen Tutucu Dahil | W500 x D465 mm | 502.74
including 12ea x PC Flask Holder 500~1000ml
PHF-M50 |  | Non-Slip Rubber Mat | W500 x D465 mm | 113.4
Art No. |  | Polikarbonat Erlen Tutucular
PHF-P01 |  | 50 ~ 100 ml, Size Adjustable |  | 22.68
PHF-P02 |  | 200 ~ 300 ml, Size Adjustable |  | 25.96
PHF-P03 |  | 500 ~ 1000 ml, Size Adjustable |  | 30.24
Art No. |  | Paslanmaz Çelik Erlen Tutucular
PHF-S01 |  | 100 ml |  | 37.8
PHF-S02 |  | 250 ml |  | 49.14
PHF-S03 |  | 500 ml |  | 71.82
PHF-S04 |  | 1000 ml |  | 102
PHF-S05 |  | 2000 ml |  | 147.42
PHF-S06 |  | 3000 ml |  | 215.46
PHF-S07 |  | 5000 ml |  | 313.74
Art No. |  | Test Tüpü Rackları
PHF-T01 |  | 8 mm Dia. for 80 test tubes | W185 x D100 x H208 mm | 661.5
PHF-T02 |  | 10 mm Dia. for 80 test tubes | W185 x D100 x H208 mm | 661.5
PHF-T03 |  | 12 mm Dia. for 52 test tubes | W185 x D100 x H208 mm | 661.5
PHF-T04 |  | 14 mm Dia. for 52 test tubes | W185 x D100 x H208 mm | 661.5
PHF-T05 |  | 16 mm Dia. for 30 test tubes | W185 x D100 x H208 mm | 661.5
PHF-T06 |  | 25 mm Dia. for 15 test tubes | W185 x D100 x H208 mm | 661.5
PHF-T07 |  | 35 mm Dia. for 8 test tubes | W185 x D100 x H208 mm | 661.5
JSSI-100T | 26 | Kompakt Çalkalamalı İnkübatör | 110 Litre Hacim , +5 ~ 70C° , 20~350 RPM , Universal Yaylı Ataçman Dahil | 6294.75
JSSI-100C | 26 | Kompakt Çalkalamalı İnkübatör | 110 Litre Hacim , 10 ~ 70C° , 20~350 RPM , Universal Yaylı Ataçman Dahil | 6294.75
Aksesuarlar - JSSI-100T - 100C İÇİN
Art No. |  | Yatay Çalkalama Adaptorü
PHF-P11 |  | Adaptor Kit for Reciprocal Motion |  | 132.3
Art No. |  | Platform
PHF-U50 |  | Universal Yaylı Rack | W490 x D470 mm | 661.5
PHF-P50 |  | Erlen Tutucu Dahil Değildir - EKLEMEYİ UNUTMAYINIZ | W500 x D465 mm | 347.76
PHF-P51 |  | Erlen Tutucu Platform - Erlen Tutucu Dahil | W500 x D465 mm | 854.28
including 36ea x PC Flask Holder 50~100ml
PHF-P52 |  | Erlen Tutucu Platform - Erlen Tutucu Dahil | W500 x D465 mm | 619.92
including 20ea x PC Flask Holder 200~300ml
PHF-P53 |  | Erlen Tutucu Platform - Erlen Tutucu Dahil | W500 x D465 mm | 502.74
including 12ea x PC Flask Holder 500~1000ml
PHF-M50 |  | Non-Slip Rubber Mat | W500 x D465 mm | 113.4
Art No. |  | Polikarbonat Erlen Tutucular
PHF-P01 |  | 50 ~ 100 ml, Size Adjustable |  | 22.68
PHF-P02 |  | 200 ~ 300 ml, Size Adjustable |  | 25.96
PHF-P03 |  | 500 ~ 1000 ml, Size Adjustable |  | 30.24
Art No. |  | Paslanmaz Çelik Erlen Tutucular
PHF-S01 |  | 100 ml |  | 37.8
PHF-S02 |  | 250 ml |  | 49.14
PHF-S03 |  | 500 ml |  | 71.82
PHF-S04 |  | 1000 ml |  | 102
PHF-S05 |  | 2000 ml |  | 147.42
PHF-S06 |  | 3000 ml |  | 215.46
Art No. |  | Test Tüpü Rackları
PHF-T01 |  | 8 mm Dia. for 80 test tubes | W185 x D100 x H208 mm | 661.5
PHF-T02 |  | 10 mm Dia. for 80 test tubes | W185 x D100 x H208 mm | 661.5
PHF-T03 |  | 12 mm Dia. for 52 test tubes | W185 x D100 x H208 mm | 661.5
PHF-T04 |  | 14 mm Dia. for 52 test tubes | W185 x D100 x H208 mm | 661.5
PHF-T05 |  | 16 mm Dia. for 30 test tubes | W185 x D100 x H208 mm | 661.5
PHF-T06 |  | 25 mm Dia. for 15 test tubes | W185 x D100 x H208 mm | 661.5
PHF-T07 |  | 35 mm Dia. for 8 test tubes | W185 x D100 x H208 mm | 661.5
0
JSAT-40 | 27 | Otoklav | 40 Litre Hacim , Max 123C° , Çift Paslanmaz Otoklav Sepeti Dahil | 6150
JSAT-60 | 27 | Otoklav | 60 Litre Hacim , Max 123C° , Çift Paslanmaz Otoklav Sepeti Dahil | 6610
JSAT-80 | 27 | Otoklav | 80 Litre Hacim , Max 123C° , Çift Paslanmaz Otoklav Sepeti Dahil | 7080
JSAT-100 | 27 | Otoklav | 100 Litre Hacim , Max 123C°, Çift Paslanmaz Otoklav Sepeti Dahil | 7750
0
JSOS-300 | 28 | Orbital Çalkalayıcı | 275x345 mm platform , 20 ~ 350 RPM , Platform Dahil , Erlen Tutucu Hariç | 2528.4
Aksesuarlar - JSOS-300
Art No. |  | Platform
PHF-U30 |  | Universal Yaylı Rack | W325 x D355 mm | 453.6
PHF-P30 |  | Erlen Tutucu Dahil Değildir - EKLEMEYİ UNUTMAYINIZ | W275 x D345 mm | 272.16
PHF-M30 |  | Non-Slip Rubber Mat | W275 x D345 mm | 56.7
Art No. |  | Polikarbonat Erlen Tutucular
PHF-P01 |  | 50 ~ 100 ml, Size Adjustable |  | 22.68
PHF-P02 |  | 200 ~ 300 ml, Size Adjustable |  | 25.96
PHF-P03 |  | 500 ~ 1000 ml, Size Adjustable |  | 30.24
Art No. |  | Paslanmaz Çelik Erlen Tutucular
PHF-S01 |  | 100 ml |  | 37.8
PHF-S02 |  | 250 ml |  | 49.14
PHF-S03 |  | 500 ml |  | 71.82
PHF-S04 |  | 1000 ml |  | 102
PHF-S05 |  | 2000 ml |  | 147.42
Art No. |  | Test Tüpü Rackları
PHF-T01 |  | 8 mm Dia. for 80 test tubes | W185 x D100 x H208 mm | 661.5
PHF-T02 |  | 10 mm Dia. for 80 test tubes | W185 x D100 x H208 mm | 661.5
PHF-T03 |  | 12 mm Dia. for 52 test tubes | W185 x D100 x H208 mm | 661.5
PHF-T04 |  | 14 mm Dia. for 52 test tubes | W185 x D100 x H208 mm | 661.5
PHF-T05 |  | 16 mm Dia. for 30 test tubes | W185 x D100 x H208 mm | 661.5
PHF-T06 |  | 25 mm Dia. for 15 test tubes | W185 x D100 x H208 mm | 661.5
PHF-T07 |  | 35 mm Dia. for 8 test tubes | W185 x D100 x H208 mm | 661.5
JSOS-500 | 28 | Orbital Çalkalayıcı | 495x495 mm platform , 20 ~ 350 RPM , Platform Dahil , Erlen Tutucu Hariç | 2871.75
Aksesuarlar - JSOS-500
Art No. |  | Reciprocal Adaptor
PHF-P11 |  | Adaptor Kit for Reciprocal Motion |  | 132.3
Art No. |  | Platform
PHF-U50 |  | Universal Yaylı Rack | W490 x D470 mm | 661.5
PHF-P60 |  | Erlen Tutucu Dahil Değildir - EKLEMEYİ UNUTMAYINIZ | W495 x D495 mm | 347.76
PHF-P61 |  | Erlen Tutucu Platform - Erlen Tutucu Dahil | W495 x D495 mm | 854.28
including 36ea x PC Flask Holder 50~100ml
PHF-P62 |  | Erlen Tutucu Platform - Erlen Tutucu Dahil | W495 x D495 mm | 737.1
including 25ea x PC Flask Holder 200~300ml
PHF-P63 |  | Erlen Tutucu Platform - Erlen Tutucu Dahil | W495 x D495 mm | 619.92
including 16ea x PC Flask Holder 500~1000ml
PHF-M60 |  | Non-Slip Rubber Mat | W495 x D495 mm | 94.5
Art No. |  | Oversized Platform
PHF-U70 |  | Universal Yaylı Rack | W690 x D650 mm | 816.48
PHF-P70 |  | Flask Holder Platform | W700 x D650 mm | 427.14
not including Flask Holder
PHF-P71 |  | Erlen Tutucu Platform - Erlen Tutucu Dahil | W700 x D650 mm | 1477.98
including 72ea x PC Flask Holder 50~100ml
PHF-P72 |  | Erlen Tutucu Platform - Erlen Tutucu Dahil | W700 x D650 mm | 1088.64
including 42ea x PC Flask Holder 200~300ml
PHF-P73 |  | Erlen Tutucu Platform - Erlen Tutucu Dahil | W700 x D650 mm | 854.28
including 25ea x PC Flask Holder 500~1000ml
PHF-M70 |  | Non-Slip Rubber Mat | W700 x D650 mm | 189
Art No. |  | Polikarbonat Erlen Tutucular
PHF-P01 |  | 50 ~ 100 ml, Size Adjustable |  | 22.68
PHF-P02 |  | 200 ~ 300 ml, Size Adjustable |  | 25.96
PHF-P03 |  | 500 ~ 1000 ml, Size Adjustable |  | 30.24
Art No. |  | Paslanmaz Çelik Erlen Tutucular
PHF-S01 |  | 100 ml |  | 37.8
PHF-S02 |  | 250 ml |  | 49.14
PHF-S03 |  | 500 ml |  | 71.82
PHF-S04 |  | 1000 ml |  | 102
PHF-S05 |  | 2000 ml |  | 147.42
PHF-S06 |  | 3000 ml |  | 215.46
PHF-S07 |  | 5000 ml |  | 313.74
Art No. |  | Test Tüpü Rackları
PHF-T01 |  | 8 mm Dia. for 80 test tubes | W185 x D100 x H208 mm | 661.5
PHF-T02 |  | 10 mm Dia. for 80 test tubes | W185 x D100 x H208 mm | 661.5
PHF-T03 |  | 12 mm Dia. for 52 test tubes | W185 x D100 x H208 mm | 661.5
PHF-T04 |  | 14 mm Dia. for 52 test tubes | W185 x D100 x H208 mm | 661.5
PHF-T05 |  | 16 mm Dia. for 30 test tubes | W185 x D100 x H208 mm | 661.5
PHF-T06 |  | 25 mm Dia. for 15 test tubes | W185 x D100 x H208 mm | 661.5
PHF-T07 |  | 35 mm Dia. for 8 test tubes | W185 x D100 x H208 mm | 661.5
BANYOLAR VE SİRKÜLATÖRLER
JSWB-06T | 29 | Su Banyosu | 6 Litre Hacim , +5 ~ 99C°, Paslanmaz Çelik Kapak Dahil | 941.64
JSWB-11T | 29 | Su Banyosu | 11 Litre Hacim , +5 ~ 99C°, Paslanmaz Çelik Kapak Dahil | 945.357
JSWB-22T | 29 | Su Banyosu | 22 litre Hacim , +5 ~ 99C°, Paslanmaz Çelik Kapak Dahil | 1066.779
JSWB-30T | 29 | Su Banyosu | 30 litre Hacim , +5 ~ 99C°, Paslanmaz Çelik Kapak Dahil | 1485.561
JSOB-100T | 30 | Yağ Banyosu | 10 Litre Hacim , +10 ~ 250C°, Paslanmaz Çelik Kapak Dahil | 1822.569
JSOB-200T | 30 | Yağ Banyosu | 20 Litre Hacim , +10 ~ 250C°, Paslanmaz Çelik Kapak Dahil | 1957.62
JSOB-330T | 30 | Yağ Banyosu | 33 Litre Hacim , +10 ~ 250C°, Paslanmaz Çelik Kapak Dahil | 2767.926
JSVB-30T | 31 | Vizkozimetre Banyousu | 30 litre Hacim , +5 ~ 99C°, Paslanmaz Çelik Kapak Dahil | 3443.181
JSEB-60T | 32 | Ekstraksiyon Banyosu | 6 Yuva , +5 ~ 99C°, Paslanmaz Çelik Halkalı Kapak Dahil | 2261.175
JSEB-62T | 32 | Ekstraksiyon Banyosu | 2x3 Yuva , +5 ~ 99C°, Paslanmaz Çelik Halkalı Kapak Dahil | 2261.175
JSEB-82T | 32 | Ekstraksiyon Banyosu | 2x4 Yuva , +5 ~ 99C°, Paslanmaz Çelik Halkalı Kapak Dahil | 2538.711
JSEB-102T | 32 | Ekstraksiyon Banyosu | 2x5 Yuva , +5 ~ 99C°, Paslanmaz Çelik Halkalı Kapak Dahil | 2815.008
JSSB-30T | 33 | Çalkalamalı Su Banyosu | 30 litre Hacim , +5 ~ 99C°, 20~120 RPM , Paslanmaz Çelik Kapak Dahil | 3190.425
JSSB-50T | 33 | Çalkalamalı Su Banyosu | 50 Litre Hacim , +5 ~ 99C°, 20~120 RPM , Paslanmaz Çelik Kapak Dahil | 3964.8
JSIB-11T | 34 | Sirkülasyonlu Su Banyosu , Dahili ve Harici Sirkülasyon | 11 Litre Hacim , +5 ~ 99C°, 12LT/Dk Sirk , Paslanmaz Çelik Kapak Dahil | 1620.612
JSIB-22T | 34 | Sirkülasyonlu Su Banyosu , Dahili ve Harici Sirkülasyon | 22 litre Hacim , +5 ~ 99C°, 12LT/Dk Sirk , Paslanmaz Çelik Kapak Dahil | 1822.569
JSIB-50T | 35 | Büyük Kapasiteli Sirkülasyonlu Su Banyosu , Dahili ve Harici Sirkülasyon | 50 Litre Hacim , +5 ~ 99C°, 20LT/Dk Sirk , Paslanmaz Çelik Kapak Dahil | 3848.334
JSIB-100T | 35 | Büyük Kapasiteli Sirkülasyonlu Su Banyosu , Dahili ve Harici Sirkülasyon | 100 Litre Hacim , +5 ~ 99C°, 20LT/Dk Sirk , Paslanmaz Çelik Kapak Dahil | 4456.683
JSRC-06CL | 36 | Soğutmalı Sirkülasyonlu Su Banyosu , Dahili ve Harici Sirkülasyon | 7 Litre Hacim , -40 ~ 120C°, 10LT/Dk Sirk , Paslanmaz Çelik Kapak Dahil | 4658.64
JSRC-13CL | 36 | Soğutmalı Sirkülasyonlu Su Banyosu , Dahili ve Harici Sirkülasyon | 11 Litre Hacim , -40 ~ 120C°, 10LT/Dk Sirk , Paslanmaz Çelik Kapak Dahil | 5063.793
JSRC-22CL | 36 | Soğutmalı Sirkülasyonlu Su Banyosu , Dahili ve Harici Sirkülasyon | 22 Litre Hacim , -40 ~ 120C°, 10LT/Dk Sirk , Paslanmaz Çelik Kapak Dahil | 5942.244
JSRC-30CL | 36 | Soğutmalı Sirkülasyonlu Su Banyosu , Dahili ve Harici Sirkülasyon | 30 litre Hacim , -40 ~ 120C°, 10LT/Dk Sirk , Paslanmaz Çelik Kapak Dahil | 6549.354
JSRC-06C | 37 | Soğutmalı Sirkülasyonlu Su Banyosu , Dahili ve Harici Sirkülasyon | 7 Litre Hacim , -20 ~ 120C°, 10LT/Dk Sirk , Paslanmaz Çelik Kapak Dahil | 3848.334
JSRC-13C | 37 | Soğutmalı Sirkülasyonlu Su , Dahili ve Harici Sirkülasyon | 11 Litre Hacim , -20 ~ 120C°, 10LT/Dk Sirk , Paslanmaz Çelik Kapak Dahil | 4118.436
JSRC-22C | 37 | Soğutmalı Sirkülasyonlu Su Banyosu , Dahili ve Harici Sirkülasyon | 22 Litre Hacim ,-20 ~ 120C°, 10LT/Dk Sirk , Paslanmaz Çelik Kapak Dahil | 4692.093
JSRC-30C | 37 | Soğutmalı Sirkülasyonlu Su Banyosu , Dahili ve Harici Sirkülasyon | 30 litre Hacim , -20 ~ 120C°, 10LT/Dk Sirk , Paslanmaz Çelik Kapak Dahil | 5672.142
JSTC-55ULT | 38 | Cold Trap-Soğuk Tuzak | 2.8 Litre Hacim , -55 C° | 5187.693
JSTC-80ULT | 38 | Cold Trap-Soğuk Tuzak | 2.8 Litre Hacim , -85C° | 7310.1
BİTKİ BÜYÜTME KABİNLERİ
JSPG-1500C | 40 | Bitki Büyütme Kabini , 3 Taraftan Aydınlatmalı | 1512 Litre Hacim , 0~60C°, 30~98 %RH , 50000 Lux ,Üstten Aydınlatmalı | 33762.75
JSGC-420C | 41 | Bitki Büyütme Kabini Üstten Aydınlatmalı | 432 Litre Hacim , 0~60C°, 30~98 %RH , 25000 Lux , Üstten Aydınlatmalı | 20086.5
JSGC-960C | 41 | Bitki Büyütme Kabini Üstten Aydınlatmalı | 972 Litre Hacim , 0~60C°, 30~98 %RH , 25000 Lux , Üstten Aydınlatmalı | 22236.9
JSGC-1500C | 41 | Bitki Büyütme Kabini Üstten Aydınlatmalı | 1512 Litre Hacim , 0~60C°, 30~98 %RH , 25000 Lux ,Üstten Aydınlatmalı | 33762.75
JSPC-200C | 42 | Bitki Büyütme Kabini 3Taraftan Aydınlatma | 200 Litre Hacim , 5~60C°, 30~98 %RH , 25000 Lux , 3 Taraftan Aydınlatmalı | 16366.35
JSPC-300C | 42 | Bitki Büyütme Kabini 3Taraftan Aydınlatma | 300 Litre Hacim , 5~60C°, 30~98 %RH , 30000 Lux , 3 Taraftan Aydınlatmalı | 17739.75
JSPC-420C | 42 | Bitki Büyütme Kabini 3Taraftan Aydınlatma | 432 Litre Hacim , 5~60C°, 30~98 %RH , 30000 Lux , 3 Taraftan Aydınlatmalı | 18884.25
JSPC-960C | 42 | Bitki Büyütme Kabini 3Taraftan Aydınlatma | 964 Litre Hacim , 5~60C°, 30~98 %RH , 30000 Lux , 3 Taraftan Aydınlatmalı | 25751.25
JSPC-300C2 | 43 | Bitki Büyütme Kabini CO2 Karbondioksitli | 300 Litre Hacim , 5~60C°, 30~98 %RH , 30000 Lux , 3 Taraftan Aydınlatmalı | 20715.45
JSPC-420C2 | 43 | Bitki Büyütme Kabini CO2 Karbondioksitli | 432 Litre Hacim , 5~60C°, 30~98 %RH , 30000 Lux , 3 Taraftan Aydınlatmalı | 22432.2
JSPC-960C2 | 43 | Bitki Büyütme Kabini CO2 Karbondioksitli | 964 Litre Hacim , 5~60C°, 30~98 %RH , 30000 Lux , 3 Taraftan Aydınlatmalı | 29299.2
JSCC-150CP | 44 | Bitki Doku Kültürü Odası | 150 Litre Hacim , 0~60C° , Aydınlatmalı | 6123.075
JSCC-250CP | 44 | Bitki Doku Kültürü Odası | 250 Litre Hacim , 0~60C° , Aydınlatmalı | 6867
JSCC-460CP | 44 | Bitki Doku Kültürü Odası | 432 Litre Hacim , 0~60C° , Aydınlatmalı | 8354.85
GÜVENLİK KABİNLERİ
JSCB-900SL | 46 | Laminar Flow Kabini | Class 100 , 2 priz , Gaz ve Hava Bağlantısı , Stand Dahil , HEPA Filtre | 6809.25
JSCB-1200SL | 46 | Laminar Flow Kabini | Class 100 , 2 priz , Gaz ve Hava Bağlantısı , Stand Dahil , HEPA Filtre | 7152.6
JSCB-1500SL | 46 | Laminar Flow Kabini | Class 100 , 2 priz , Gaz ve Hava Bağlantısı , Stand Dahil , HEPA Filtre | 7724.85
JSCB-1800SL | 46 | Laminar Flow Kabini | Class 100 , 2 priz , Gaz ve Hava Bağlantısı , Stand Dahil , HEPA Filtre | 9156
JSCB-900SB | 47 | Biyolojik Güvenlik Kabini | Class 100 , 2 priz , Gaz ve Hava Bağlantısı , Stand Dahil , HEPA Filtre | 6809.25
JSCB-1200SB | 47 | Biyolojik Güvenlik Kabini | Class II/A2 , 2 priz , Gaz ve Hava Bağlantısı , Stand Dahil , HEPA Filtre | 7152.6
JSCB-1500SB | 47 | Biyolojik Güvenlik Kabini | Class II/A2 , 2 priz , Gaz ve Hava Bağlantısı , Stand Dahil , HEPA Filtre | 7724.85
JSCB-1800SB | 47 | Biyolojik Güvenlik Kabini | Class II/A2 , 2 priz , Gaz ve Hava Bağlantısı , Stand Dahil , HEPA Filtre | 9156
İKLİMLENDİRME KABİNLERİ
JSCH-070CP | 48 | Masa Üstü İklimlendirme Kabini | 70 Litre Hacim , 10~80C° , 60~90 %RH | 11156.25
JSCH-100CP | 48 | Masa Üstü İklimlendirme Kabini | 100 Litre Hacim ,10~80C° , 60~90 %RH | 11670.75
JSCH-070CPL | 48 | Masa Üstü İklimlendirme Kabini | 70 Litre Hacim , -20~120C° , 40~95 %RH | 12758.55
JSCH-100CPL | 48 | Masa Üstü İklimlendirme Kabini | 100 Litre Hacim , -20~120C° , 40~95 %RH | 13539.75
JSTH-150CP | 49 | İklimlendirme Kabini | 150 Litre Hacim , 10~80C° , 60~90 %RH | 20028.75
JSTH-250CP | 49 | İklimlendirme Kabini | 250 Litre Hacim , 10~80C° , 60~90 %RH | 21287.7
JSTH-500CP | 49 | İklimlendirme Kabini | 448 Litre Hacim , 10~80C° , 60~90 %RH | 22088.85
JSTH-800CP | 49 | İklimlendirme Kabini | 800 Litre Hacim , 10~80C° , 60~90 %RH | 29299.2
JSTH-150CPL | 49 | İklimlendirme Kabini | 150 Litre Hacim , -20~80C° , 60~90 %RH | 29481.9
JSTH-250CPL | 49 | İklimlendirme Kabini | 250 Litre Hacim , -20~80C° , 60~90 %RH | 32046
JSTH-500CPL | 49 | İklimlendirme Kabini | 448 Litre Hacim , -20~80C° , 60~90 %RH | 32961.6
JSTH-800CPL | 49 | İklimlendirme Kabini | 800 Litre Hacim , -20~80C° , 60~90 %RH | 43536.15
JSRH-150CP | 50 | Premıum İklimlendirme Kabini | 150 Litre Hacim , -20~150C° , 35~98 %RH | 24492.3
JSRH-250CP | 50 | Premıum İklimlendirme Kabini | 252 Litre Hacim ,-20~150C° , 35~98 %RH | 25751.25
JSRH-500CP | 50 | Premıum İklimlendirme Kabini | 448 Litre Hacim ,-20~150C° , 35~98 %RH | 31380.3
JSRH-800CP | 50 | Premıum İklimlendirme Kabini | 800 Litre Hacim , -20~150C° , 35~98 %RH | 37081.8
JSRH-150CPL | 50 | Premıum İklimlendirme Kabini | 150 Litre Hacim , -40~150C° , 35~98 %RH | 31473.75
JSRH-250CPL | 50 | Premıum İklimlendirme Kabini | 252 Litre Hacim , -40~150C° , 35~98 %RH | 33190.5
JSRH-500CPL | 50 | Premıum İklimlendirme Kabini | 448 Litre Hacim , -40~150C° , 35~98 %RH | 34907.25
JSRH-800CPL | 50 | Premıum İklimlendirme Kabini | 800 Litre Hacim , -40~150C° , 35~98 %RH | 39485.25
JSDS-300C | 51 | İlaç Stabilite Kabini | 300 Litre Hacim ,10~70C° , 30~85 %RH | 15565.2
JSDS-420C | 51 | İlaç Stabilite Kabini | 432 Litre Hacim ,10~70C° , 30~85 %RH | 16595.25
JSDS-960C | 51 | İlaç Stabilite Kabini | 964 Litre Hacim ,10~70C° , 30~85 %RH | 22317.75
JSWS-04 | 52 | Otomatik Distile Su Cihazı | 4 Litre/ Saat , 12 LT Depolu | 2289
JSWS-08 | 52 | Otomatik Distile Su Cihazı | 8 Litre/ Saat , 18 LT Depolu | 2803.5
JSHS-18A |  | Isıtıcılı Manyetik Karıştırıcı , Analog | 400 C , 180 mm * 180 mm , 1500 Rpm | 378
JSHS-18D |  | Isıtıcılı Manyetik Karıştırıcı , Dijital , Kontak Termometre ve Tutucu Set ile | 400 C , 180 mm * 180 mm , 1500 Rpm | 785.45
JSMS-070A |  | Mekanik Karıştırıcı , Analog | 70,000 mPas , 200 Ncm , 100~2000 rpm , | 920.6946
JSMS-100A |  | Mekanik Karıştırıcı , Analog | 100,000 mPas , 300 Ncm , 80~1200 rpm | 979.8
JSMS-150A |  | Mekanik Karıştırıcı , Analog | 150,000 mPas , 450 Ncm , 50~800 rpm | 1030.239
JSMS-070D |  | Mekanik Karıştırıcı , Dijital | 70,000 mPas , 200 Ncm , 100~2000 rpm | 899.829
JSMS-100D |  | Mekanik Karıştırıcı , Dijital | 100,000 mPas , 300 Ncm , 80~1200 rpm | 1041.9759
JSMS-150D |  | Mekanik Karıştırıcı , Dijital | 150,000 mPas , 450 Ncm , 50~800 rpm | 1130.6547
JSVX-7R |  | Vortex Mixer , Analog | 0 -3300 Rpm , 4 mm Hareket Çapı | 333
JSHR-270A |  | Homojenizatör , Analog | 2000- 27000 rpm , Max 2500 ML Su Karıştırma Kapasitesi | 1185
JSHR-270D |  | Homojenizatör , Dijital | 2000- 27000 rpm , Max 2500 ML Su Karıştırma Kapasitesi | 1292
Note on E375: Alper CALISKAN:

## MTOPS
Model No | Sayfa No | Ürün Adı | Açıklama | Fiyat
MS12 | 55 | Manyetik Karıştırıcı | 120 mm * 120 mm Tabla , 100 ~ 1500 rpm | 336.279
MS15 | 55 | Manyetik Karıştırıcı | 150 mm * 150mm Tabla , 100 ~ 1500 rpm | 365.5206
MS200 | 55 | Manyetik Karıştırıcı | 180 mm * 180 mm Tabla , 100 ~ 1500 rpm | 416.6935
MS33 | 55 | Manyetik Karıştırıcı | 300 mm * 300 mm Tabla , 100 ~ 1300 rpm | 848.0078
HS12 | 56 | Isıtıcılı Manyetik Karıştırıcı | 120 mm * 120 mm Tabla , 100 ~ 1500 rpm , Max. 380° | 365.5206
HS15 | 56 | Isıtıcılı Manyetik Karıştırıcı | 150 mm * 150 mm Tabla , 100 ~ 1500 rpm , Max. 380° | 402.0727
MS300HS | 56 | Isıtıcılı Manyetik Karıştırıcı | 180 mm * 180 mm Tabla , 100 ~ 1500 rpm , Max. 380° | 423.522
HS33 | 56 | Isıtıcılı Manyetik Karıştırıcı | 300 mm * 300 mm Tabla , 100 ~ 1300 rpm , Max.350° | 862.6286
HSD180 | 57 | Dijital Isıtıcılı Manyetik Karıştırıcı , Kontakt Termometre HARİÇ | 180 mm * 180 mm Tabla , 100 ~ 1500 rpm , Max.380° | 737.748
HSD330 | 57 | Dijital Isıtıcılı Manyetik Karıştırıcı , Kontakt Termometre HARİÇ | 300 mm * 300 mm Tabla , 100 ~ 1300 rpm , Max.350° | 1026.1404
|  | TÜM MTOPS DİJİTAL CİHAZLAR İÇİN KONTAKT TERMOMETRE |  | 105.2699
HP12 | 58 | Isıtıcı Tabla (Hot Plate) | 120 mm * 120 mm Tabla , Max.380 ° | 336.279
HP15 | 58 | Isıtıcı Tabla (Hot Plate) | 150 mm * 150 mm Tabla , Max.380 ° | 365.5206
HP100 | 58 | Isıtıcı Tabla (Hot Plate) | 180 mm * 180 mm Tabla , Max.380 ° | 424.0039
HP320 | 59 | Isıtıcı Tabla (Hot Plate) | 300 mm * 210 mm Tabla , Max.350 ° | 942.3054
HP330 | 59 | Isıtıcı Tabla (Hot Plate) | 300 mm * 300 mm Tabla , Max.350 ° | 957.664
HP630 | 59 | Isıtıcı Tabla (Hot Plate) | 600 mm * 300 mm Tabla , Max.320 ° | 1315.8742
HP320D | 60 | Isıtıcı Tabla (Hot Plate) | 300 mm * 210 mm Tabla , Max.350 ° | 1242.77
HP330D | 60 | Isıtıcı Tabla (Hot Plate) | 300 mm * 300 mm Tabla , Max.350 ° | 1286.6325
HP630D | 60 | Isıtıcı Tabla (Hot Plate) | 600 mm * 300 mm Tabla , Max.320 ° | 2134.6403
HS334-04 | 61 | Isıtıcılı Çok Noktalı Manyetik Karıştırıcı | 150 mm * 150 mm Tabla , 4 Pozisyon , Max.350 ° | 2558.6442
HS326-06 | 61 | Isıtıcılı Çok Noktalı Manyetik Karıştırıcı | 300 mm * 210 mm Tabla , 6 Pozisyon , Max.350 ° | 3435.223
HS12-03P | 62 | Çoklu Isıtıcı Manyetik Karıştırıcı | 120 mm * 120 mm Tabla , 3 Pozisyon , Max.380 ° | 1502.3232
HS15-03P | 62 | Çoklu Isıtıcı Manyetik Karıştırıcı | 150 mm * 150 mm Tabla , 3 Pozisyon , Max.380 ° | 1502.3232
HS12-06P | 62 | Çoklu Isıtıcı Manyetik Karıştırıcı | 120 mm * 120 mm Tabla , 6 Pozisyon , Max.380 ° | 2178.3686
HS15-26P | 62 | Çoklu Isıtıcı Manyetik Karıştırıcı | 150 mm * 150 mm Tabla , 6 Pozisyon , Max.380 ° | 2178.3686
HSD120-03P | 63 | Dijital Çoklu Isıtıcılı Manyetik Karıştırıcı | 120 mm * 120 mm Tabla , 3 Pozisyon , Max.380 ° | 2599.0191
HSD150-03P | 63 | Dijital Çoklu Isıtıcılı Manyetik Karıştırıcı | 150 mm * 150 mm Tabla , 3 Pozisyon , Max.380 ° | 2944.5535
MS500 | 64 | Manyetik Karıştırıcı | 110 mm * 110 mm Tabla , 110 mm Çap , 1200 rpm | 211.9349
MS500R | 64 | Manyetik Karıştırıcı | 110 mm * 110 mm Tabla , 110 mm Çap , 1200 rpm | 211.9349
MS2013 | 65 | Çoklu Manyetik Karıştırıcı | 400 mm * 140 mm Tabla , 3 Pozisyon , 1500 rpm | 1432.5725
MS2024 | 65 | Çoklu Manyetik Karıştırıcı | 280 mm * 270 mm Tabla , 4 Pozisyon , 1500 rpm | 1519.7609
MS2026 | 65 | Çoklu Manyetik Karıştırıcı | 400 mm * 270 mm Tabla , 6 Pozisyon , 1500 rpm | 1665.9691
DMB-1 | 66 | Blok Isıtıcı , Blok Fiyata Dahil Değildir. BLOK Ekleyiniz | 1 Blok +5°C~200°C | 1462.0824
DMB-2 | 66 | Blok Isıtıcı , Blok Fiyata Dahil Değildir. BLOK Ekleyiniz | 2 Blok +5°C~200°C | 1564.0258
DMB-3 | 66 | Blok Isıtıcı , Blok Fiyata Dahil Değildir. BLOK Ekleyiniz | 3 Blok +5°C~200°C | 1680.7241
AL0630 | 66 | Blok , DMB Serisi İçin , 6 mm * 30 Yuva | 6 mm * 30 Yuva | 336.279
AL1020 | 66 | Blok , DMB Serisi İçin , 10 mm * 20 Yuva | 10 mm * 20 Yuva | 335.34
AL1220 | 66 | Blok , DMB Serisi İçin , 12 mm * 20 Yuva | 12 mm * 20 Yuva | 335.34
AL1320 | 66 | Blok , DMB Serisi İçin , 13 mm * 20 Yuva | 13 mm * 20 Yuva | 335.34
AL1512 | 66 | Blok , DMB Serisi İçin , 15 mm * 12 Yuva | 15 mm * 12 Yuva | 335.34
AL1612 | 66 | Blok , DMB Serisi İçin , 16 mm * 12 Yuva | 16 mm * 12 Yuva | 335.34
AL1812 | 66 | Blok , DMB Serisi İçin , 18 mm * 12 Yuva | 18 mm * 12 Yuva | 335.34
AL2012 | 66 | Blok , DMB Serisi İçin , 20 mm * 12 Yuva | 20 mm * 12 Yuva | 335.34
AL2506 | 66 | Blok , DMB Serisi İçin , 25 mm * 6 Yuva | 25 mm * 6 Yuva | 335.34
EP-20 | 66 | Blok , DMB Serisi İçin , 1.5 ml Tüp İçin * 20 Yuva | 1.5 ml Tüp İçin * 20 Yuva | 438.6247
MS3020 | 67 | Mekanik Karıştırıcı | 10.000 mPas , 150~2000 rpm , 20 Litre Hacim | 993.9478
MS3020D | 67 | Mekanik Karıştırıcı | 10.000 mPas , 150~2000 rpm , 20 Litre Hacim | 1169.6659
MS3010 | 67 | Mekanik Karıştırıcı | 20.000 mPas , 70~1000 rpm , 30 Litre Hacim | 993.9478
MS3010D | 67 | Mekanik Karıştırıcı | 20.000 mPas , 70~1000 rpm , 30 Litre Hacim | 1183.0795
MS5020 | 68 | Mekanik Karıştırıcı | 20.000 mPas , 150~2000 rpm , 30 Litre Hacim | 1169.64
MS5020D | 68 | Mekanik Karıştırıcı | 20.000 mPas , 150~2000 rpm , 30 Litre Hacim | 1242
MS3040 | 68 | Mekanik Karıştırıcı | 7000 mPas , 200~3000 rpm , 10 Litre Hacim | 744.4548
MS3040D | 68 | Mekanik Karıştırıcı | 7000 mPas , 200~3000 rpm , 10 Litre Hacim | 818.2296
MS5010 | 69 | Mekanik Karıştırıcı | 50.000 mPas , 70~1000 rpm , 60 Litre Hacim | 1169.6659
MS5010D | 69 | Mekanik Karıştırıcı | 50.000 mPas , 70~1000 rpm , 60 Litre Hacim | 1242.0994
MS5060 | 69 | Mekanik Karıştırıcı | 100.000 mPas , 50~600 rpm , 80 Litre Hacim | 1169.6659
MS5060D | 69 | Mekanik Karıştırıcı | 100.000 mPas , 50~600 rpm , 80 Litre Hacim | 1242.0994
BL 2015 | 70 | Mekanik Karıştırıcı | 50.000 mPas, 70~1500 rpm , 80 Litre Hacim | 2704.1818
BL2015D | 70 | Mekanik Karıştırıcı | 50.000 mPas, 70~1500 rpm , 80 Litre Hacim | 2924.1648
BL2010 | 70 | Mekanik Karıştırıcı | 100.000 mPas , 50~1000 rpm , 100 Litre Hacim | 2557.9735
BL2010D | 70 | Mekanik Karıştırıcı | 100.000 mPas , 50~1000 rpm , 100 Litre Hacim | 2777.9566
PR 50 | 72 | 4 Kanatlı Uç, Orta ve Yüksek Hızda Kullanıma Uygun | Uç Çapı 50 mm , Boy 300 mm | 116.6983
PR 70 | 72 | 4 Kanatlı Uç, Orta ve Yüksek Hızda Kullanıma Uygun | Uç Çapı 70 mm , Boy 500 mm | 131.4533
PR 100 | 72 | 4 Kanatlı Uç, Orta ve Yüksek Hızda Kullanıma Uygun | Uç Çapı 100 mm , Boy 500 mm | 131.4533
PR 140 | 72 | 4 Kanatlı Uç, Orta ve Yüksek Hızda Kullanıma Uygun | Uç Çapı 140 mm , Boy 600 mm | 152.915
PR 330 | 72 | 3 Kanatlı Uç, Orta ve Yüksek Hızda Kullanıma Uygun | Uç Çapı 30 mm , Boy 300 mm | 116.6983
PR 350 | 72 | 3 Kanatlı Uç, Orta ve Yüksek Hızda Kullanıma Uygun | Uç Çapı 50 mm , Boy 300 mm | 116.6983
PR 370 | 72 | 3 Kanatlı Uç, Orta ve Yüksek Hızda Kullanıma Uygun | Uç Çapı 70 mm , Boy 500 mm | 123.4051
PR 390 | 72 | 3 Kanatlı Uç, Orta ve Yüksek Hızda Kullanıma Uygun | Uç Çapı 90 mm , Boy 500 mm | 138.1601
PR 3140 | 72 | 3 Kanatlı Uç, Orta ve Yüksek Hızda Kullanıma Uygun | Uç Çapı 140 mm , Boy 600 mm | 152.915
DS 37 | 72 | Dağıtma Ucu , Orta ve Yüksek Hızda Kullanıma Uygun | Uç Çapı 37 mm , Boy 300 mm | 123.4051
DS 55 | 72 | Dağıtma Ucu , Orta ve Yüksek Hızda Kullanıma Uygun | Uç Çapı 55 mm , Boy 350 mm | 138.1601
DS 75 | 72 | Dağıtma Ucu , Orta ve Yüksek Hızda Kullanıma Uygun | Uç Çapı 75 mm , Boy 350 mm | 146.2082
Cn 50 | 72 | Kanatlı Uç , Orta ve Yüksek Hızda Kullanıma Uygun | Uç Çapı 50/14 mm , Boy 300 mm | 138.1601
CN 70 | 72 | Kanatlı Uç , Orta ve Yüksek Hızda Kullanıma Uygun | Uç Çapı 70/14 mm , Boy 500 mm | 152.915
CN 90 | 72 | Kanatlı Uç , Orta ve Yüksek Hızda Kullanıma Uygun | Uç Çapı 90/14 mm , Boy 500 mm | 167.67
AN 46 | 72 | Çapa Tipi Uç , Düşük Hızda Kullanıma Uygun | Uç Çapı 46×46 mm , Boy 300 mm | 138.1601
AN 70 | 72 | Çapa Tipi Uç , Düşük Hızda Kullanıma Uygun | Uç Çapı 70×70 mm , Boy 500 mm | 152.915
AN 90 | 72 | Çapa Tipi Uç , Düşük Hızda Kullanıma Uygun | Uç Çapı 90×90 mm , Boy 500 mm | 166.3286
PA 60 | 72 | Kürek Tipi Uç , Düşük Hızda Kullanıma Uygun | Uç Çapı 64×70 mm , Boy 300 mm | 262.9066
PA 80 | 72 | Kürek Tipi Uç , Düşük Hızda Kullanıma Uygun | Uç Çapı 78×80 mm , Boy 500 mm | 305.8301
PA 100 | 72 | Kürek Tipi Uç , Düşük Hızda Kullanıma Uygun | Uç Çapı 98×100 mm , Boy 500 mm | 343.3882
HM 60 | 72 | Ay Tipi Uç , Düşük ve Orta Hızda Kullanıma Uygun | Uç Çapı 60/19 mm , Boy 300 mm | 124.7465
HM 100 | 72 | Ay Tipi Uç , Düşük ve Orta Hızda Kullanıma Uygun | Uç Çapı 100/23 mm , Boy 500 mm | 154.2564
TB 40 | 72 | Türbin Tipi Uç , Düşük ve Orta Hızda Kullanıma Uygun | Uç Çapı 40 mm , Boy 300 mm | 277.6615
TB 70 | 72 | Türbin Tipi Uç , Düşük ve Orta Hızda Kullanıma Uygun | Uç Çapı 70 mm , Boy 500 mm | 292.4165
PR 50 T | 73 | 4 Kanatlı Uç, Orta ve Yüksek Hızda Kullanıma Uygun | Uç Çapı 50 mm , Boy 500 mm | 371.5567
PR 70 T | 73 | 4 Kanatlı Uç, Orta ve Yüksek Hızda Kullanıma Uygun | Uç Çapı 70 mm , Boy 500 mm | 438.6247
PR 90 T | 73 | 4 Kanatlı Uç, Orta ve Yüksek Hızda Kullanıma Uygun | Uç Çapı 90 mm , Boy 500 mm | 489.5964
AN 60 T | 73 | Çapa Tipi Uç, Düşük Hızda Kullanıma Uygun | Uç Çapı 60×40×5 mm , Boy 500 mm | 254.8584
AN 80 T | 73 | Çapa Tipi Uç, Düşük Hızda Kullanıma Uygun | Uç Çapı 80×50×5 mm , Boy 500 mm | 269.6134
AN 100 T | 73 | Çapa Tipi Uç, Düşük Hızda Kullanıma Uygun | Uç Çapı 100×60×5 mm , Boy 500 mm | 292.4165
AN 60 TR | 73 | Çapa Tipi Uç , Düşük ve Orta Hızda Kullanıma Uygun | Uç Çapı 60×30 mm , Boy 500 mm | 254.8584
AN 80 TR | 73 | Çapa Tipi Uç , Düşük ve Orta Hızda Kullanıma Uygun | Uç Çapı 80×40 mm , Boy 500 mm | 269.6134
AN 100 TR | 73 | Çapa Tipi Uç , Düşük ve Orta Hızda Kullanıma Uygun | U.ç Çapı 100×50 mm , Boy 500 mm | 292.4165
HM 60 T | 73 | Yarım Ay Tipi Uç , Düşük ve Orta Hızda Kullanıma Uygun | Uç Çapı 60/18 mm , Boy 500 mm | 254.8584
HM 100 T | 73 | Yarım Ay Tipi Uç , Düşük ve Orta Hızda Kullanıma Uygun | Uç Çapı 100/23 mm , Boy 500 mm | 277.6615
CN 76 T | 73 | Kanatlı Uç , Düşük ve Orta Hızda Kullanıma Uygun | Uç Çapı 76×17 mm , Boy 500 mm | 182.425
PA 50 T | 73 | 4 Bıçaklı Uç , Düşük ve Orta Hızda Kullanıma Uygun | Uç Çapı 50 mm , Boy 500 mm | 350.095
PA 70 T | 73 | 4 Bıçaklı Uç , Düşük ve Orta Hızda Kullanıma Uygun | Uç Çapı 70 mm , Boy 500 mm | 386.3117
PA 60 T | 73 | Kürek Tipi Uç , Düşük Hızda Kullanıma Uygun | Uç Çapı 64×70 mm , Boy 500 mm | 386.3117
PA 80 T | 73 | Kürek Tipi Uç , Düşük Hızda Kullanıma Uygun | Uç Çapı 78×80 mm , Boy 500 mm | 401.0666
TB 40 T | 73 | Türbin Tipi Uç , Düşük ve Orta Hızda Kullanıma Uygun | Uç Çapı 40 mm , Boy 300 mm | 474.8414
TB 70 T | 73 | Türbin Tipi Uç , Düşük ve Orta Hızda Kullanıma Uygun | Uç Çapı 70 mm , Boy 500 mm | 511.0582
SF6 | 74 | JAR TEST | 6'lı , 2000 rpm Karıştırma , 20~300 rpm Hız | 2557.9735
SF4 | 74 | JAR TEST | 4'lü , 2000 rpm Karıştırma , 20~300 rpm Hız | 2046.9154
HM1200D | 76 | HOMO MIXER | 500~2000 ml Karıştırma Kapasitesi, 1000~11000 rpm | 2119.3488
HD1200D | 76 | HOMO MIXER | 500~5000 ml Karıştırma Kapasitesi, 1000~12000 rpm | 1973.1406
SR30 | 77 | HOMOJENİZATÖR | 10~2000 ml Kapasite , 3700~27000 rpm | 2347.38
T20SC | 78 | HOMOJENİZATÖR AKSESUARLARI (Standart Rotor) | 15 mm Çap | 731.0412
T20CC | 78 | HOMOJENİZATÖR AKSESUARLARI (Kesici Rotor) | 15 mm Çap | 731.0412
T20MC | 78 | HOMOJENİZATÖR AKSESUARLARI (Karıştırıcı Rotor) | 15 mm Çap | 731.0412
T20SF | 78 | HOMOJENİZATÖR AKSESUARLARI ( Standart Rotor) | 15 mm Çap | 731.0412
T20CF | 78 | HOMOJENİZATÖR AKSESUARLARI (Kesici Rotor) | 15 mm Çap | 731.0412
T20MF | 78 | HOMOJENİZATÖR AKSESUARLARI (Karıştırıcı Rotor) | 15 mm Çap | 731.0412
T20EF | 78 | HOMOJENİZATÖR AKSESUARLARI (Parçalayıcı Rotor) | 15 mm Çap | 731.0412
T30SC | 78 | HOMOJENİZATÖR AKSESUARLARI (Standart Rotor) | 23 mm Çap | 731.0412
T30CC | 78 | HOMOJENİZATÖR AKSESUARLARI (Kesici Rotor) | 23 mm Çap | 731.0412
T20MC | 78 | HOMOJENİZATÖR AKSESUARLARI (Karıştırıcı Rotor) | 23 mm Çap | 731.0412
T30SF | 79 | HOMOJENİZATÖR AKSESUARLARI ( Standart Rotor) | 23 mm Çap | 731.0412
T30CG | 79 | HOMOJENİZATÖR AKSESUARLARI (Kesici Rotor) | 23 mm Çap | 731.0412
T30MF | 79 | HOMOJENİZATÖR AKSESUARLARI (Karıştırıcı Rotor) | 23 mm Çap | 731.0412
T30EF | 79 | HOMOJENİZATÖR AKSESUARLARI (Parçalayıcı Rotor) | 23 mm Çap | 731.0412
E 05 | 80 | Balon Isıtıcısı , Max 450 C° | 50 ml Hacim | 221.3244
E 101 | 80 | Balon Isıtıcısı , Max 450 C° | 100 ml Hacim | 221.3244
E 102 | 80 | Balon Isıtıcısı , Max 450 C° | 250 ml Hacim | 268.272
E 103 | 80 | Balon Isıtıcısı , Max 450 C° | 500 ml Hacim | 308.5128
E 104 | 80 | Balon Isıtıcısı , Max 450 C° | 1000 ml Hacim | 328.6332
E 105 | 80 | Balon Isıtıcısı , Max 450 C° | 2000 ml Hacim | 362.1672
E 106 | 80 | Balon Isıtıcısı , Max 450 C° | 3000 ml Hacim | 469.476
E 107 | 80 | Balon Isıtıcısı , Max 450 C° | 5000 ml Hacim | 570.078
E 108 | 80 | Balon Isıtıcısı , Max 450 C° | 10000 ml Hacim | 1106.622
E109 | 80 | Balon Isıtıcısı , Max 450 C° | 20000 ml Hacim | 2199.8304
EH 108 | 80 | Balon Isıtıcısı , Max 450 C°, Alttan Tahliyeli Küresel Reaksiyon Kapları İçin | 10000 ml Hacim | 1826.9323
EH 109 | 80 | Balon Isıtıcısı , Max 450 C°, Alttan Tahliyeli Küresel Reaksiyon Kapları İçin | 20000 ml Hacim | 3727.6394
DM 602 | 81 | Dijital Balon Isıtıcı , Max 450 C°, Kontakt Termometre HARİÇ | 250 ml Hacim | 1242.0994
DM 603 | 81 | Dijital Balon Isıtıcı , Max 450 C°, Kontakt Termometre HARİÇ | 500 ml Hacim | 1286.3642
DM 604 | 81 | Dijital Balon Isıtıcı , Max 450 C°, Kontakt Termometre HARİÇ | 1000 ml Hacim | 1329.2878
DM 605 | 81 | Dijital Balon Isıtıcı , Max 450 C°, Kontakt Termometre HARİÇ | 2000 ml Hacim | 1388.3076
DM 606 | 81 | Dijital Balon Isıtıcı , Max 450 C°, Kontakt Termometre HARİÇ | 3000 ml Hacim | 1608.2906
DM 607 | 81 | Dijital Balon Isıtıcı , Max 450 C°, Kontakt Termometre HARİÇ | 5000 ml Hacim | 1826.9323
DM 608 | 81 | Dijital Balon Isıtıcı , Max 450 C°, Kontakt Termometre HARİÇ | 10000 ml Hacim | 2265.557
DM 609 | 81 | Dijital Balon Isıtıcı , Max 450 C°, Kontakt Termometre HARİÇ | 20000 ml Hacim | 3362.7895
ES 302 | 82 | MANYETİK KARIŞTIRICILI BALON ISITICI , Max 450 C°Max 1200 Rpm | 250 ml Hacim | 739.0894
ES 303 | 82 | MANYETİK KARIŞTIRICILI BALON ISITICI , Max 450 C°Max 1200 Rpm | 500 ml Hacim | 739.0894
ES 304 | 82 | MANYETİK KARIŞTIRICILI BALON ISITICI , Max 450 C°Max 1200 Rpm | 1000 ml Hacim | 798.1092
ES 305 | 82 | MANYETİK KARIŞTIRICILI BALON ISITICI , Max 450 C°Max 1200 Rpm | 2000 ml Hacim | 878.5908
ES 306 | 82 | MANYETİK KARIŞTIRICILI BALON ISITICI , Max 450 C°Max 1200 Rpm | 3000 ml Hacim | 938.952
ES 307 | 82 | MANYETİK KARIŞTIRICILI BALON ISITICI , Max 450 C°Max 1200 Rpm | 5000 ml Hacim | 1073.088
ES 308 | 82 | MANYETİK KARIŞTIRICILI BALON ISITICI , Max 450 C°Max 1200 Rpm | 10000 ml Hacim | 1754.4989
ES 309 | 82 | MANYETİK KARIŞTIRICILI BALON ISITICI , Max 450 C°Max 1200 Rpm | 20000 ml Hacim | 2924.1648
DMS 632 | 83 | MANYETİK KARIŞTIRICILI BALON ISITICI , Dijital , Max 450 C°Max 1200 Rpm , Kontakt Termometre HARİÇ | 250 ml Hacim | 1315.8742
DMS 633 | 83 | MANYETİK KARIŞTIRICILI BALON ISITICI , Dijital , Max 450 C°Max 1200 Rpm, Kontakt Termometre HARİÇ | 500 ml Hacim | 1388.3076
DMS 634 | 83 | MANYETİK KARIŞTIRICILI BALON ISITICI , Dijital , Max 450 C°Max 1200 Rpm, Kontakt Termometre HARİÇ | 1000 ml Hacim | 1462.0824
DMS 635 | 83 | MANYETİK KARIŞTIRICILI BALON ISITICI , Dijital , Max 450 C°Max 1200 Rpm,Kontakt Termometre HARİÇ | 2000 ml Hacim | 1608.2906
DMS 636 | 83 | MANYETİK KARIŞTIRICILI BALON ISITICI , Dijital , Max 450 C°Max 1200 Rpm,Kontakt Termometre HARİÇ | 3000 ml Hacim | 2046.9154
DMS 637 | 83 | MANYETİK KARIŞTIRICILI BALON ISITICI , Dijital , Max 450 C°Max 1200 Rpm,Kontakt Termometre HARİÇ | 5000 ml Hacim | 2046.9154
DMS 638 | 83 | MANYETİK KARIŞTIRICILI BALON ISITICI , Dijital , Max 450 C°Max 1200 Rpm,Kontakt Termometre HARİÇ | 10000 ml Hacim | 2777.9566
DMS 639 | 83 | MANYETİK KARIŞTIRICILI BALON ISITICI , Dijital , Max 450 C°Max 1200 Rpm,Kontakt Termometre HARİÇ | 20000 ml Hacim | 3655.206
EAM9201-03 | 84 | Çoklu Balon Isıtıcı , 100 ML * 3 Göz | 100 ml Hacim | 1118.3589
EAM9202-03 | 84 | Çoklu Balon Isıtıcı , 250 ML * 3 Göz | 250 ml Hacim | 1118.3589
EAM9203-03 | 84 | Çoklu Balon Isıtıcı , 500 ML * 3 Göz | 500 ml Hacim | 1118.3589
EAM9204-03 | 84 | Çoklu Balon Isıtıcı , 1000 ML * 3 Göz | 1000 ml Hacim | 1372.882
EAM9201-06 | 84 | Çoklu Balon Isıtıcı , 100 ML * 6 Göz | 100 ml Hacim | 1542.564
EAM9202-06 | 84 | Çoklu Balon Isıtıcı , 250 ML * 6 Göz | 250 ml Hacim | 1542.564
EAM9203-06 | 84 | Çoklu Balon Isıtıcı , 500 ML * 6 Göz | 500 ml Hacim | 1696.8204
EAM9204-06 | 84 | Çoklu Balon Isıtıcı , 1000 ML * 6 Göz | 1000 ml Hacim | 2236.7178
EAMD9402-03 | 85 | Dijital Çoklu Balon Isıtıcı , 250 ML * 3 Göz , Kontakt Termometre HARİÇ | 250 ml Hacim | 2265.557
EAMD9403-03 | 85 | Dijital Çoklu Balon Isıtıcı , 500 ML * 3 Göz,Kontakt Termometre HARİÇ | 500 ml Hacim | 2399.693
EAMD9404-03 | 85 | Dijital Çoklu Balon Isıtıcı , 1000 ML * 3 Göz , Kontakt Termometre HARİÇ | 1000 ml Hacim | 2704.1818
EAMD9402-06 | 85 | Dijital Çoklu Balon Isıtıcı , 250 ML * 6 Göz , Kontakt Termometre HARİÇ | 250 ml Hacim | 3435.223
EAMD9403-06 | 85 | Dijital Çoklu Balon Isıtıcı , 500 ML * 6 Göz , Kontakt Termometre HARİÇ | 500 ml Hacim | 3727.6394
EAMD9404-06 | 85 | Dijital Çoklu Balon Isıtıcı , 1000 ML * 6 Göz , Kontakt Termometre HARİÇ | 1000 ml Hacim | 3947.6225
EAMS 9502-03 | 86 | Çoklu Manyetik Karıştırıcı Balon Isıtıcı , Manyetik Karıştırıcılı | 250 ml Hacim | 2119.3488
EAMS 9503-03 | 86 | Çoklu Manyetik Karıştırıcı Balon Isıtıcı , Manyetik Karıştırıcılı | 500 ml Hacim | 2265.557
EAMS 9504-03 | 86 | Çoklu Manyetik Karıştırıcı Balon Isıtıcı , Manyetik Karıştırıcılı | 1000 ml Hacim | 2557.9735
EAMS 9502-06 | 86 | Çoklu Manyetik Karıştırıcı Balon Isıtıcı , Manyetik Karıştırıcılı | 250 ml Hacim | 3362.7895
EAMS 9503-06 | 86 | Çoklu Manyetik Karıştırıcı Balon Isıtıcı , Manyetik Karıştırıcılı | 500 ml Hacim | 3508.9978
EAMS 9504-06 | 86 | Çoklu Manyetik Karıştırıcı Balon Isıtıcı , Manyetik Karıştırıcılı | 1000 ml Hacim | 3801.4142
EAMDS 9602-03 | 87 | Dijital Çoklu Manyetik Karıştırıcılı Balon Isıtıcı , 250 ML * 3 Göz , Kontakt Termometre HARİÇ | 250 ml Hacim | 2996.5982
EAMDS 9603-03 | 87 | Dijital Çoklu Manyetik Karıştırıcılı Balon Isıtıcı , 500 ML * 3 Göz , Kontakt Termometre HARİÇ | 500 ml Hacim | 3142.8065
EAMDS 9604-03 | 87 | Dijital Çoklu Manyetik Karıştırıcılı Balon Isıtıcı , 1000 ML * 3 Göz , Kontakt Termometre HARİÇ | 1000 ml Hacim | 3289.0147
EAMDS 9602-06 | 87 | Dijital Çoklu Manyetik Karıştırıcılı Balon Isıtıcı , 250 ML * 6 Göz , Kontakt Termometre HARİÇ | 250 ml Hacim | 4751.0971
EAMDS 9603-06 | 87 | Dijital Çoklu Manyetik Karıştırıcılı Balon Isıtıcı , 500 ML * 6 Göz , Kontakt Termometre HARİÇ | 500 ml Hacim | 4897.3054
EAMDS 9604-06 | 87 | Dijital Çoklu Manyetik Karıştırıcılı Balon Isıtıcı , 1000 ML * 6 Göz , Kontakt Termometre HARİÇ | 1000 ml Hacim | 5043.5136
MHT 403C | 88 | Balon Isıtıcısı , Yüksek Sıcaklık İçin , Max : 600 C° | 500 ml Hacim | 2119.3488
MHT 404C | 88 | Balon Isıtıcısı , Yüksek Sıcaklık İçin , Max : 600 C° | 1000 ml Hacim | 2119.3488
MHT 405C | 88 | Balon Isıtıcısı , Yüksek Sıcaklık İçin , Max : 600 C° | 2000 ml Hacim | 2265.557
MHT 406C | 88 | Balon Isıtıcısı , Yüksek Sıcaklık İçin , Max : 600 C° | 3000 ml Hacim | 2485.5401
MHT 407C | 88 | Balon Isıtıcısı , Yüksek Sıcaklık İçin , Max : 600 C° | 5000 ml Hacim | 3070.373
A 201 | 89 | Balon Isıtıcısı , Bez Dış Gödeli , Sıcaklık Kontrolü Yapılamaz | 100 ml Hacim | 219.3124
A 202 | 89 | Balon Isıtıcısı , Bez Dış Gödeli , Sıcaklık Kontrolü Yapılamaz | 250 ml Hacim | 226.6228
A 203 | 89 | Balon Isıtıcısı , Bez Dış Gödeli , Sıcaklık Kontrolü Yapılamaz | 500 ml Hacim | 233.3966
A 204 | 89 | Balon Isıtıcısı , Bez Dış Gödeli , Sıcaklık Kontrolü Yapılamaz | 1000 ml Hacim | 241.4448
A 205 | 89 | Balon Isıtıcısı , Bez Dış Gödeli , Sıcaklık Kontrolü Yapılamaz | 2000 ml Hacim | 254.8584
A 206 | 89 | Balon Isıtıcısı , Bez Dış Gödeli , Sıcaklık Kontrolü Yapılamaz | 3000 ml Hacim | 364.8499
A 207 | 89 | Balon Isıtıcısı , Bez Dış Gödeli , Sıcaklık Kontrolü Yapılamaz | 5000 ml Hacim | 438.6247
AB 201 | 89 | Beher Isıtıcısı , Bez Dış Gödeli , Sıcaklık Kontrolü Yapılamaz | 100 ml Hacim | 219.983
AB 202 | 89 | Beher Isıtıcısı , Bez Dış Gödeli , Sıcaklık Kontrolü Yapılamaz | 250 ml Hacim | 226.6898
AB 203 | 89 | Beher Isıtıcısı , Bez Dış Gödeli , Sıcaklık Kontrolü Yapılamaz | 500 ml Hacim | 233.3966
AB 204 | 89 | Beher Isıtıcısı , Bez Dış Gödeli , Sıcaklık Kontrolü Yapılamaz | 1000 ml Hacim | 241.4448
AB 205 | 89 | Beher Isıtıcısı , Bez Dış Gödeli , Sıcaklık Kontrolü Yapılamaz | 2000 ml Hacim | 254.8584
AB 206 | 89 | Beher Isıtıcısı , Bez Dış Gödeli , Sıcaklık Kontrolü Yapılamaz | 3000 ml Hacim | 364.8499
AB 207 | 89 | Beher Isıtıcısı , Bez Dış Gödeli , Sıcaklık Kontrolü Yapılamaz | 5000 ml Hacim | 438.6247
EB 103 | 90 | Beher Isıtıcı , Max 450 C° | 500 ml Hacim | 364.8499
EB 104 | 90 | Beher Isıtıcı , Max 450 C° | 1000 ml Hacim | 402.408
EB 105 | 90 | Beher Isıtıcı , Max 450 C° | 2000 ml Hacim | 438.6247
EB 106 | 90 | Beher Isıtıcı , Max 450 C° | 3000 ml Hacim | 657.2664
EB 107 | 90 | Beher Isıtıcı , Max 450 C° | 5000 ml Hacim | 803.4746
EB 108 | 90 | Beher Isıtıcı , Max 450 C° | 10000 ml Hacim | 1462.0824
EB 109 | 90 | Beher Isıtıcı , Max 450 C° | 20000 ml Hacim | 2485.5401
EBH 108 | 90 | Beher Isıtıcı , Alttan Tahliyeli Silindirik Reaksiyon Kapları İçin | 10000 ml Hacim | 2046.9154
EBH 109 | 90 | Beher Isıtıcı , Alttan Tahliyeli Silindirik Reaksiyon Kapları İçin | 20000 ml Hacim | 3947.6225
HT 2506 | 91 | Isıtma Kordonu | 25 mm * 600 mm | 270.9547
HT 2510 | 91 | Isıtma Kordonu | 25 mm * 1000 mm | 284.3683
HT 2515 | 91 | Isıtma Kordonu | 25 mm * 1500 mm | 313.8782
HT 2520 | 91 | Isıtma Kordonu | 25 mm * 2000 mm | 328.6332
HT 2525 | 91 | Isıtma Kordonu | 25 mm * 2500 mm | 364.8499
HT 2530 | 91 | Isıtma Kordonu | 25 mm * 3000 mm | 423.8698
HT 1206 | 91 | Isıtma Kordonu | 12 mm * 600 mm | 269.6134
HT 1210 | 91 | Isıtma Kordonu | 12 mm * 1000 mm | 284.3683
HT 1215 | 91 | Isıtma Kordonu | 12 mm * 1500 mm | 313.8782
HT 1220 | 91 | Isıtma Kordonu | 12 mm * 2000 mm | 328.6332
HT 1225 | 91 | Isıtma Kordonu | 12 mm * 2500 mm | 364.8499
HT 1230 | 91 | Isıtma Kordonu | 12 mm * 3000 mm | 423.8698
HC 0706 | 91 | Isıtma Kordonu | Ø7 mm * 600 mm | 269.6134
HC 0710 | 91 | Isıtma Kordonu | Ø7 mm * 1000 mm | 284.3683
HC 0715 | 91 | Isıtma Kordonu | Ø7 mm * 1500 mm | 313.8782
HC 0720 | 91 | Isıtma Kordonu | Ø7 mm * 2000 mm | 328.6332
HC 0725 | 91 | Isıtma Kordonu | Ø7 mm * 2500 mm | 364.8499
HC 0730 | 91 | Isıtma Kordonu | Ø7 mm * 3000 mm | 423.8698

## TOMY
Katalog No | Model No | Sayfa No | Ürün Adı | Açıklama | Fiyat
OTOKLAVLAR
| SX-500E | 95 | Programlanabilir Otoklav | 58 Litre Hacim , 105ºC~135ºC , 2 Sepet Dahil | 1150000
| SX-700E |  | Programlanabilir Otoklav | 79 Litre Hacim , 105ºC~135ºC , 2 Sepet Dahil | 1400000

## VACUUBRAND
LİSTEDE OLMAYAN ÜRÜNLER İÇİN LÜTFEN BİZE ULAŞINIZ.
VACUUBRAND ÜRÜN FİYATLARINDA İSKONTO UYGULANMAMAKTADIR.
KİMYASALLARA DAYANIKLI VAKUM POMPALARI
Max 70 mBar Diyaframlı Vakum Pompası
20721100 | ME 1C | 99 | Kimyasallara Dayanıklı Vakum Pompası | Tek Kademeli , Max 100 mbar , 0.7 m3 / saat | 1005
20730100 | ME 2C NT |  | Kimyasallara Dayanıklı Vakum Pompası | Tek Kademeli , Max 70 mbar , 0.7 m3 / saat | 1630
20731200 | ME 4C NT |  | Kimyasallara Dayanıklı Vakum Pompası | Tek Kademeli , Max 70 mbar , 3.9 m3 / saat | 2160
20734200 | ME 8C NT |  | Kimyasallara Dayanıklı Vakum Pompası | Tek Kademeli , Max 70 mbar , 7.1 m3 / saat | 4240
Max 7 mBar Diyaframlı Vakum Pompası
20724100 | MZ 1C | 100 | Kimyasallara Dayanıklı Vakum Pompası | İki Kademeli , Max 12 mbar , 0.9 m3 / saat | 1710
20696670 | MZ 1C VARIO |  | Kimyasallara Dayanıklı Vakum Pompası | İki Kademeli , Max 12 mbar , 0.9 m3 / saat , Dijital Vakum Kontolcülü | 3750
20732300 | MZ 2C NT | 101 | Kimyasallara Dayanıklı Vakum Pompası | İki Kademeli , Max 7 mbar , 2.3 m3 / saat | 2185
20732600 | MZ 2C NT + AK + EK |  | Kimyasallara Dayanıklı Vakum Pompası | İki Kademeli , Max 7 mbar , 2 m3 / saat , Dahili Vapor Soğutucu ve Solvent Toplama Balonu | 3165
20733000 | PC 101 NT | 102 | Kimyasallara Dayanıklı Vakum Ünitesi | İki Kademeli , Max 7 mbar , 2 m3 / saat , Dahili Vapor Soğutucu ve Solvent Toplama Balonu , Analog Vakum Saati | 3340
Max 1 mBar Diyaframlı Vakum Pompası
20696600 | MD 1C | 104 | Kimyasallara Dayanıklı Vakum Pompası | Üç Kademeli , Max 2 mbar ,1.3 m3 / saat | 2940
20696660 | MD 1C VARIO |  | Kimyasallara Dayanıklı Vakum Pompası | Üç Kademeli , Max 2 mbar ,1.3 m3 / saat , VAKUM KONTROLCÜLÜ | 4750
20696620 | MD 1C + AK + EK |  | Kimyasallara Dayanıklı Vakum Pompası | Üç Kademeli , Max 2 mbar ,1.3 m3 / saat , Dahili Vapor Soğutucu ve Solvent Toplama Balonu | 3870
20700200 | PC 3001 VARIO Select |  | Kimyasallara Dayanıklı Vakum Ünitesi | Üç Kademeli , Max 2 mbar , 2 m3 / saat , Dahili Vapor Soğutucu ve Solvent Toplama Balonu , | 5580
20736400 | MD 4C NT |  | Kimyasallara Dayanıklı Vakum Pompası | Üç Kademeli , Max 1.5 mbar , 3.8 m3 / saat | 4240
20731100 | ME 4R NT |  | Diaframlı Vakum Pompası + Kompresör | Tek Kademeli , Max 100 mbar , 4.2 m3 / saat , Max : 4 Bar Basınç , Çift Analaog Saatli | 1960
Rotary Vakum Pompaları
20698120 | RZ 2.5 |  | Rotary Vakum Pompası | Çift Kademeli , Max : 2 x 10-3 mbar , 2.8 m3 / saat | 2365
20698029 | RZ 2.5 + FO + VS16 |  | Rotary Vakum Pompası | Çift Kademeli , Max : 2 x 10-3 mbar , 2.8 m3 / saat , Dahili Eksoz Filteresi ve Kelebek Vakum Vanası | 2700
20698130 | RZ 6 |  | Rotary Vakum Pompası | Çift Kademeli , Max : 2 x 10-3 mbar , 6.8 m3 / saat | 3030
20698059 | RZ 6 + FO + VS16 |  | Rotary Vakum Pompası | Çift Kademeli , Max : 2 x 10-3 mbar , 6.8 m3 / saat , Dahili Eksoz Filteresi ve Kelebek Vakum Vanası | 3245
20698149 | RZ 9 |  | Rotary Vakum Pompası | Çift Kademeli , Max : 2 x 10-3 mbar , 10.2 m3 / saat | 3950
20698560 | RC6 |  | Hybrid Vakum Pompası | 2 + 2 Kademeli , Max : 2 x 10-3 mbar , 6.9 m3 / saat | 5070
Vacuu Pure Screw Vakum Pompası
20751000 | Vacuu Pure 10C |  | Screw Vakum Pompası | Kimyasallara Dayanıklı , 9 m3 / Saat kapasite , Max Vakum 5 x 10-3 mbar | 9190
VACUU PURE AKSESUARLARI İÇİN LÜTFEN FİRMAMIZ İLE İRTİBATA GEÇİNİZ.
Aspirasyon Sistemleri
20727000 | BVC Basic |  | Aspirasyon Sistemi | Vakum Pompası Hariç , Manuel Vakum Valfli | 920
20727200 | BVC Control |  | Aspirasyon Sistemi | 150 mbar Vakum Seviyesi , 2 Lt Depo | 1895
20727400 | BVC Professional |  | Aspirasyon Sistemi | 150 mbar Vakum Seviyesi , 2 Lt Depo , Otomatik Seviye Ölçümü | 2495
Vakum Görüntüleyiciler ve Vakum Kontrol Ekipmanları
20700000 | VACUU·SELECT |  | Vakum Kontrolcü | Entegre Vakum Sensörü , 1 mbar hassasiyetli , 1080 mbar ile 1 mbar arası ölçüm | 1700
20700070 | VACUU·SELECT |  | Vakum Kontrolcü - Masaüstü Ekipman | Entegre Vakum Sensörü , 1 mbar hassasiyetli , 1080 mbar ile 1 mbar arası ölçüm | 2465
20700100 | VACUU·SELECT + VACUU·VIEW extended, KF DN 16 Package fine vacuum control |  | Vakum Kontrolcü | 1100 mBar ile 1 x 10-3 mbar kontrol , Rotary Pompalar ile Kullanıma Uygun | 3090
20700110 | VACUU·SELECT + VACUU·VIEW extended, KF DN 25 Package fine vacuum control |  | Vakum Kontrolcü | 1100 mBar ile 1 x 10-3 mbar kontrol , Rotary Pompalar ile Kullanıma Uygun | 3230
20700101 | VACUU·SELECT + VSP 3000, KF DN 16 Package fine vacuum control |  | Vakum Kontrolcü | 1100 mBar ile 1 x 10-3 mbar kontrol , Rotary Pompalar ile Kullanıma Uygun | 2650
20700111 | VACUU·SELECT + VSP 3000, KF DN 25 Package fine vacuum control |  | Vakum Kontrolcü | 1100 mBar ile 1 x 10-3 mbar kontrol , Rotary Pompalar ile Kullanıma Uygun | 2780
20682907 | Vacuum gauge DVR 3pro |  | Vakum Görüntüleyici , ATEX | Entegre Vakum Sensörü , 1 mbar hassasiyetli , 1060 mbar ile 1 mbar arası ölçüm | 1105
20682906 | Vacuum gauge DVR 2pro |  | Vakum Görüntüleyici | Entegre Vakum Sensörü , 1 mbar hassasiyetli , 1060 mbar ile 1 mbar arası ölçüm | 768
20683210 | Vacuu - View Extended |  | Vakum Görüntüleyici | Entegre Vakum Sensörü , 1100 mbar ile 1 x 10-3 mbar arası ölçüm | 1030
20683170 | Vacuum gauge Set DCP 3000 + VSK 3000 |  | Vakum Görüntüleyici | 1080 mBar ile 0.1 mbar arası görüntüleme , Kimyasal Dayanımlı | 1380
20683190 | Vacuum gauge Set DCP 3000 + VSP 3000 |  | Vakum Görüntüleyici | 1080 mBar ile 0.1 mbar arası görüntüleme | 1355

## MMM MEDCENTER
MMM MEDCENTER ÜRÜN FİYATLARINDA İSKONTO UYGULANMAMAKTADIR.
Katalog No | Model No | Ürün Adı | Açıklama | Fiyat
MMM MEDCENTER TEMEL LABORATUVAR CİHAZLARI
MC 000200 | Ecocell 22 - ECO line | Etüv | 22 LT , Doğal Sirkülasyon , +5 ~ 250C , Eco Kontrolcü , 2 Standart Raf | 1558.95
MC 000201 | Ecocell 55 - ECO line | Etüv | 55 LT , Doğal Sirkülasyon , +5 ~ 250C , Eco Kontrolcü , 2 Standart Raf | 1612.15
MC 000202 | Ecocell 111 - ECO line | Etüv | 111 LT , Doğal Sirkülasyon , +5 ~ 250C , Eco Kontrolcü , 2 Standart Raf | 2178.35
MC 000203 | Ecocell 222 - ECO line | Etüv | 222 LT , Doğal Sirkülasyon , +5 ~ 250C , Eco Kontrolcü , 2 Standart Raf | 3358.25
MC 000204 | Ecocell 404 - ECO line | Etüv | 404 LT , Doğal Sirkülasyon , +5 ~ 250C , Eco Kontrolcü , 2 Standart Raf | 4636
MC 000205 | Ecocell 707 - ECO line | Etüv | 707 LT , Doğal Sirkülasyon , +5 ~ 250C , Eco Kontrolcü , 2 Standart Raf | 6021.1
MC 000206 | Durocell 22 - ECO line | Etüv , Kimyasallara Dayanıklı | 22 LT , Doğal Sirkülasyon , +5 ~ 125C , Eco Kontrolcü , 2 Standart Raf | 3078.95
MC 000207 | Durocell 55 - ECO line | Etüv , Kimyasallara Dayanıklı | 55 LT , Doğal Sirkülasyon , +5 ~ 125C , Eco Kontrolcü , 2 Standart Raf | 3374.4
MC 000208 | Durocell 111 - ECO line | Etüv , Kimyasallara Dayanıklı | 111 LT , Doğal Sirkülasyon , +5 ~ 125C , Eco Kontrolcü , 2 Standart Raf | 3848.45
MC 000209 | Durocell 222 - ECO line | Etüv , Kimyasallara Dayanıklı | 222 LT , Doğal Sirkülasyon , +5 ~ 125C , Eco Kontrolcü , 2 Standart Raf | 5088.2
MC 000210 | VENTICELL 22 - ECO line | Etüv , Sirkülasyonlu | 22 LT , Sirkülasyonlu , +5 ~ 250C , Eco Kontrolcü , 2 Standart Raf | 1774.6
MC 000211 | VENTICELL 55 - ECO line | Etüv , Sirkülasyonlu | 55 LT , Sirkülasyonlu , +5 ~ 250C , Eco Kontrolcü , 2 Standart Raf | 1982.65
MC 000212 | VENTICELL 111 - ECO line | Etüv , Sirkülasyonlu | 111 LT , Sirkülasyonlu, +5 ~ 250C , Eco Kontrolcü , 2 Standart Raf | 2603
MC 000213 | VENTICELL 222 - ECO line | Etüv , Sirkülasyonlu | 222 LT , Sirkülasyonlu , +5 ~ 250C , Eco Kontrolcü , 2 Standart Raf | 3899.75
MC 000214 | VENTICELL 404 - ECO line | Etüv , Sirkülasyonlu | 404 LT , Sirkülasyonlu , +5 ~ 250C , Eco Kontrolcü , 2 Standart Raf | 5228.8
MC 000215 | VENTICELL 707 - ECO line | Etüv , Sirkülasyonlu | 707 LT , Sirkülasyonlu , +5 ~ 250C , Eco Kontrolcü , 2 Standart Raf | 6741.2
MC 000216 | VENTICELL 1212 - ECO line | Etüv , Sirkülasyonlu | 1212 LT , Sirkülasyonlu , +5 ~ 250C , Eco Kontrolcü , 2 Standart Raf | 12042.2
MC 000285 | VENTICELL 55 - EVO line | Etüv , Sirkülasyonlu | 55 LT , Sirkülasyonlu , +5 ~ 250C , EVO Kontrolcü , 2 Standart Raf | 2352.2
MC 000286 | VENTICELL 111 - EVO line | Etüv , Sirkülasyonlu | 111 LT , Sirkülasyonlu, +5 ~ 250C , EVO Kontrolcü , 2 Standart Raf | 3121.7
MC 000287 | VENTICELL 222 - EVO line | Etüv , Sirkülasyonlu | 222 LT , Sirkülasyonlu , +5 ~ 250C , EVO Kontrolcü , 2 Standart Raf | 4660.7
MC 000288 | VENTICELL 404 - EVO line | Etüv , Sirkülasyonlu | 404 LT , Sirkülasyonlu , +5 ~ 250C , EVO Kontrolcü , 2 Standart Raf | 6143.65
MC 000289 | VENTICELL 707 - EVO line | Etüv , Sirkülasyonlu | 707 LT , Sirkülasyonlu , +5 ~ 250C , EVO Kontrolcü , 2 Standart Raf | 7995.2
MC 000290 | VENTICELL 1212 - EVO line | Etüv , Sirkülasyonlu | 1212 LT , Sirkülasyonlu , +5 ~ 250C , EVO Kontrolcü , 2 Standart Raf | 14452.35
MC 000217 | Vacucell 22 - ECO line | Vakumlu Etüv | 22 Lt, Eco Kontrolcü , +5 ~ 200C , Eco Kontrolcü , 2 Standart Raf | 6085.7
MC 000218 | Vacucell 55 - ECO line | Vakumlu Etüv | 55 Lt, Eco Kontrolcü , +5 ~ 200C , Eco Kontrolcü , 2 Standart Raf | 8683.95
MC 000219 | Vacucell 111 - ECO line | Vakumlu Etüv | 111 Lt, Eco Kontrolcü , +5 ~ 200C , Eco Kontrolcü , 2 Standart Raf | 11547.25
MC 001658 | Vacucell 22 - EVO line | Vakumlu Etüv | 22 Lt, EVO Kontrolcü , +5 ~ 200C , Eco Kontrolcü , 2 Standart Raf | 7868.85
MC 001659 | Vacucell 55 - EVO line | Vakumlu Etüv | 55 Lt, EVO Kontrolcü , +5 ~ 200C , Eco Kontrolcü , 2 Standart Raf | 11090.3
MC 001660 | Vacucell 111 - EVO line | Vakumlu Etüv | 111 Lt, EVO Kontrolcü , +5 ~ 200C , Eco Kontrolcü , 2 Standart Raf | 14725.95
MMM MEDCENTER ÜRÜN FİYATLARINDA İSKONTO UYGULANMAMAKTADIR.
MC 000220 | INCUCELL 22 - ECO line | inkübatör | 22 LT , Doğal Sirkülasyon , +5 ~ 100C , Eco Kontrolcü , 2 Standart Raf | 1607.4
MC 000221 | INCUCELL 55 - ECO line | inkübatör | 55 LT , Doğal Sirkülasyon , +5 ~ 100C , Eco Kontrolcü , 2 Standart Raf | 1657.75
MC 000222 | INCUCELL 111 - ECO line | inkübatör | 111 LT , Doğal Sirkülasyon , +5 ~ 100C , Eco Kontrolcü , 2 Standart Raf | 2559.3
MC 000223 | INCUCELL 222 - ECO line | inkübatör | 222 LT , Doğal Sirkülasyon , +5 ~ 100C , Eco Kontrolcü , 2 Standart Raf | 3764.85
MC 000224 | INCUCELL 404 - ECO line | inkübatör | 404 LT , Doğal Sirkülasyon , +5 ~ 100C , Eco Kontrolcü , 2 Standart Raf | 5127.15
MC 000225 | INCUCELL 707 - ECO line | inkübatör | 707 LT , Doğal Sirkülasyon , +5 ~ 100C , Eco Kontrolcü , 2 Standart Raf | 6464.75
MC 000228 | INCUCELL 55 - EVO line | inkübatör | 55 LT , Fan Sirkülasyon , +5 ~ 100C , EVO Kontrolcü , 2 Standart Raf | 1957.95
MC 000229 | INCUCELL 111 - EVO line | inkübatör | 111 LT , Fan Sirkülasyon , +5 ~ 100C , EVO Kontrolcü , 2 Standart Raf | 3011.5
MC 000230 | INCUCELL 222 - EVO line | inkübatör | 222 LT , Fan Sirkülasyon , +5 ~ 100C , EVO Kontrolcü , 2 Standart Raf | 4427.95
MC 000231 | INCUCELL 404 - EVO line | inkübatör | 404 LT , Fan Sirkülasyon , +5 ~ 100C , EVO Kontrolcü , 2 Standart Raf | 6022.05
MC 000232 | INCUCELL 707 - EVO line | inkübatör | 707 LT , Fan Sirkülasyon , +5 ~ 100C , EVO Kontrolcü , 2 Standart Raf | 7688.35
MC 000234 | Friocell 55 - ECO line | Soğutmalı İnkübatör | 55 LT , Fan Sirkülasyon , 0 ~ 100C , Eco Kontrolcü , 2 Standart Raf | 4862.1
MC 000235 | Friocell 111 - ECO line | Soğutmalı İnkübatör | 111 LT , Fan Sirkülasyon , 0 ~ 100C , Eco Kontrolcü , 2 Standart Raf | 5838.7
MC 000236 | Friocell 222 - ECO line | Soğutmalı İnkübatör | 222 LT , Fan Sirkülasyon , 0 ~ 100C , Eco Kontrolcü , 2 Standart Raf | 7746.3
MC 000237 | Friocell 404 - ECO line | Soğutmalı İnkübatör | 404 LT , Fan Sirkülasyon , 0 ~ 100C , Eco Kontrolcü , 2 Standart Raf | 9395.5
MC 000238 | Friocell 707 - ECO line | Soğutmalı İnkübatör | 707 LT , Fan Sirkülasyon , 0 ~ 100C , Eco Kontrolcü , 2 Standart Raf | 12139.1
MC 000239 | Friocell 1212 - ECO line | Soğutmalı İnkübatör | 1212 LT , Fan Sirkülasyon , 0 ~ 100C , Eco Kontrolcü , 2 Standart Raf | 16828.3
MMM MEDCENTER ÜRÜN FİYATLARINDA İSKONTO UYGULANMAMAKTADIR.
MC 001661 | Friocell 55 - EVO line | Soğutmalı İnkübatör | 55 LT , Fan Sirkülasyon , 0 ~ 100C , EVO Kontrolcü , 2 Standart Raf | 5776.95
MC 001662 | Friocell 111 - EVO line | Soğutmalı İnkübatör | 111 LT , Fan Sirkülasyon , 0 ~ 100C , EVO Kontrolcü , 2 Standart Raf | 6964.45
MC 001664 | Friocell 222 - EVO line | Soğutmalı İnkübatör | 222 LT , Fan Sirkülasyon , 0 ~ 100C , EVO Kontrolcü , 2 Standart Raf | 9263.45
MC 001666 | Friocell 404 - EVO line | Soğutmalı İnkübatör | 404 LT , Fan Sirkülasyon , 0 ~ 100C , EVO Kontrolcü , 2 Standart Raf | 11101.7
MC 001668 | Friocell 707 - EVO line | Soğutmalı İnkübatör | 707 LT , Fan Sirkülasyon , 0 ~ 100C , EVO Kontrolcü , 2 Standart Raf | 16143.35
MC 001656 | Friocell 1212 - EVO line | Soğutmalı İnkübatör | 1212 LT , Fan Sirkülasyon , 0 ~ 100C , EVO Kontrolcü , 2 Standart Raf | 21512.75
MC 000240 | Climacell 111 - ECO line | İklinlendirme Kabini | 111 LT , +5 ~ 100C , 10%-98% RH , Eco Kontrolcü , 2 Standart Raf | 14736.4
MC 000241 | Climacell 222 - ECO line | İklinlendirme Kabini | 222 LT , +5 ~ 100C , 10%-98% RH , Eco Kontrolcü , 2 Standart Raf | 16324.8
MC 000242 | Climacell 404 - ECO line | İklinlendirme Kabini | 404 LT , +5 ~ 100C ,10%-98% RH , Eco Kontrolcü , 2 Standart Raf | 19095
MC 000243 | Climacell 707 - ECO line | İklinlendirme Kabini | 707 LT , +5 ~ 100C , 10%-98% RH , Eco Kontrolcü , 2 Standart Raf | 21002.6
MC 000244 | Climacell 1212 - ECO line | İklinlendirme Kabini | 1212 LT , +5 ~ 100C , 10%-98% RH , Eco Kontrolcü , 2 Standart Raf | 31321.5
MC 001663 | Climacell 111 - EVO line | İklinlendirme Kabini | 111 LT , +5 ~ 100C , 10%-98% RH , EVO Kontrolcü , 2 Standart Raf | 17950.25
MC 001665 | Climacell 222 - EVO line | İklinlendirme Kabini | 222 LT , +5 ~ 100C , 10%-98% RH , EVO Kontrolcü , 2 Standart Raf | 19884.45
MC 001667 | Climacell 404 - EVO line | İklinlendirme Kabini | 404 LT , +5 ~ 100C , 10%-98% RH , EVO Kontrolcü , 2 Standart Raf | 23262.65
MC 001669 | Climacell 707 - EVO line | İklinlendirme Kabini | 707 LT , +5 ~ 100C , 10%-98% RH , EVO Kontrolcü , 2 Standart Raf | 25579.7
MC 001657 | Climacell 1212 - EVO line | İklinlendirme Kabini | 1212 LT ,+5 ~ 100C , 10%-98% RH , EVO Kontrolcü , 2 Standart Raf | 35815.95
MC 001425 | CO2CELL 50 - Standard | Co2 İnkübatör | 50 Lt , 0,2 - 20 % CO2 , + 5 °C up to 50 °C , Basic Kontrolcü | 8577.55
MC 001426 | CO2CELL 190 - Standard | Co2 İnkübatör | 190 Lt , 0,2 - 20 % CO2 , + 5 °C up to 50 °C , Basic Kontrolcü | 9906.6
MC 001420 | CO2CELL 50 - Comfort | Co2 İnkübatör | 50 Lt , 0,2 - 20 % CO2 , + 5 °C up to 50 °C , Comfort Kontrolcü | 9518.05
MC 001414 | CO2CELL 190 - Comfort | Co2 İnkübatör | 190 Lt , 0,2 - 20 % CO2 , + 5 °C up to 50 °C , Comfort Kontrolcü | 12967.5
Note on E6: alper alper:
Note on E7: alper alper:
Note on E8: alper alper:

## LAUDA
Katalog No | Model No | Sayfa No | Ürün Adı | Açıklama | Fiyat
LAUDA ÜRÜN FİYATLARINDA İSKONTO UYGULANMAMAKTADIR.
LAUDA Hydro
Su Banyosu
L002900 | H 4 |  | Hydro Su Banyosu | 25…100 C ᴼ , 4 LT Hacim | 1005
L002901 | H 8 |  | Hydro Su Banyosu | 25…100 C ᴼ , 8 LT Hacim | 1120
L002902 | H 16 |  | Hydro Su Banyosu | 25…100 C ᴼ , 16 LT Hacim | 1200
L002903 | H 22 |  | Hydro Su Banyosu | 25…100 C ᴼ , 22 LT Hacim | 1360
L002904 | H 24 |  | Hydro Su Banyosu | 25…100 C ᴼ , 24 LT Hacim | 1390
L002905 | H 41 |  | Hydro Su Banyosu | 25…100 C ᴼ , 41 LT Hacim | 1520
L002906 | H 8 A |  | Hydro Su Banyosu | 25…100 C ᴼ , 8 LT Hacim | 1410
L002907 | H 16 A |  | Hydro Su Banyosu | 25…100 C ᴼ , 16 LT Hacim | 1620
Çalkalamalı Su Banyosu
L002908 | H 20 S |  | Çalkalamalı Su Banyosu | 25…100 C ᴼ , 20 LT Hacim | 2950
L002909 | H 20 SW |  | Çalkalamalı Su Banyosu | 25…100 C ᴼ , 20 LT Hacim | 3830
L002910 | H 20 SOW |  | Çalkalamalı Su Banyosu | 25…100 C ᴼ , 20 LT Hacim | 5100
A000023 | Shaking tray
A000024 | Adjustable water level regulator |  |  |  | 101
A000038 | Raised lid shaking water baths
397
Vaporizasyon Banyosu
L003066 | H 5 V |  | Vaporizasyon Banyosu |  | 933
L003067 | H 6 V |  | Vaporizasyon Banyosu |  | 1200
L003068 | H 9 V |  | Vaporizasyon Banyosu |  | 1420
L003069 | H 11 V |  | Vaporizasyon Banyosu |  | 933
L003070 | H 19 V |  | Vaporizasyon Banyosu |  | 1070
A000039 |  |  | Kapak | H 5 V için paslanmaz çelik çubuk | 44.7
LAUDA ÜRÜN FİYATLARINDA İSKONTO UYGULANMAMAKTADIR.
LAUDA Varioshake
Sallayıcı ve Çalkalayıcılar
L003057 | VS 8 O |  | 10 mm hareket / 20…500 Rpm | Orbital | 1460
L003058 | VS 8 B |  | 20 mm hareket / 20…300 Rpm | Yatay | 1520
L003061 | VS 15 O |  | 30 mm hareket / 20…300 Rpm | Orbital | 2030
L003062 | VS 15 B |  | 30 mm hareket / 20…300 Rpm | Yatay | 2030
L003063 | VS 30 O |  | 32 mm hareket / 20…250 Rpm | Orbital | 4330
L003064 | VS 20 OH |  | - / 1…20 | Şişe Çalkalayıcı | 4440
*tumbling/rocking amplitude
LAUDA ÜRÜN FİYATLARINDA İSKONTO UYGULANMAMAKTADIR.
LAUDA Varioshake
Çalkalamalı İnkübatör
L003052 | VS 60 OI |  | 30 mm Hareket / 20…250 Rpm | 60 LT Hacim , Orbital , 12 Kg Max Kapasite | 7670
L003053 | VS 45 OI |  | 25 mm Hareket / 20…250 Rpm | 45 LT Hacim , Orbital , 12 Kg Max Kapasite | 8500
L003054 | VS 150 OI |  | 25 mm Hareket / 20…250 Rpm | 150 LT Hacim , Orbital , 20 Kg Max Kapasite | 10100
LAUDA ÜRÜN FİYATLARINDA İSKONTO UYGULANMAMAKTADIR.
LAUDA Puridest
Puridest - Distile Su Cihazları
L003012 | PD 4 |  | Mono Distilasyon , Paslanmaz Çelik | 4 LT / SAAT | 1540
L003014 | PD 4 R |  | Mono Distilasyon , Paslanmaz Çelik | 4 LT / SAAT | 2160
L003015 | PD 8 R |  | Mono Distilasyon , Paslanmaz Çelik | 8 LT / SAAT | 2710
L003016 | PD 12 R |  | Mono Distilasyon , Paslanmaz Çelik | 12 LT / SAAT | 3610
L003018 | PD 4 G |  | Mono Distilsayon , CAM HÜCRE | 4 LT / SAAT | 4260
L003019 | PD 8 G |  | Mono Distilsayon , CAM HÜCRE | 8 LT / SAAT | 6560
L003021 | PD 4 D |  | Bi Distilasyon , Paslanmaz Çelik + Cam Hücre | 4 LT / SAAT | 6190
L003022 | PD 8 D |  | Bi Distilasyon , Paslanmaz Çelik + Cam Hücre | 8 LT / SAAT | 7200
L003024 | PD 4 DG |  | Bi Distilasyon , Cam Hücre | 4 LT / SAAT | 7160
LAUDA ÜRÜN FİYATLARINDA İSKONTO UYGULANMAMAKTADIR.
LAUDA Versafreeze Derin Dondurucular
L003335 | VF 20040 C |  | Derin Dondurucu , Yatık Tip | 205 LT , -40...0 °C , | 8820
L003336 | VF 55040 C |  | Derin Dondurucu , Yatık Tip | 556 LT , -40...0 °C | 11300
L003337 | VF 75040 C |  | Derin Dondurucu , Yatık Tip | 754 LT , 40...0 °C | 13100
L003338 | VF 20085 C |  | Derin Dondurucu , Yatık Tip | 205 LT , -85...-50 °C | 10200
L003339 | VF 55085 C |  | Derin Dondurucu , Yatık Tip | 556 LT , -85...-50 °C | 13100
L003340 | VF 75085 C |  | Derin Dondurucu , Yatık Tip | 754 LT , -85...-50 °C | 14800
L003341 | VF 15040 |  | Derin Dondurucu , Dik Tip | 129 LT , -40...0 °C | 9270
L003342 | VF 60040 |  | Derin Dondurucu , Dik Tip | 576 LT , -40...0 °C | 13200
L003343 | VF 70040 |  | Derin Dondurucu , Dik Tip | 720 LT , -40...0 °C | 14200
L003344 | VF 15085 |  | Derin Dondurucu , Dik Tip | 129 LT , -85...-50 °C | 10100
L003345 | VF 60085 |  | Derin Dondurucu , Dik Tip | 576 LT , -85...-50 °C | 14000
L003346 | VF 70085 |  | Derin Dondurucu , Dik Tip | 720 LT , -85...-50 °C | 15100
LAUDA ÜRÜN FİYATLARINDA İSKONTO UYGULANMAMAKTADIR.
LAUDA ALPHA Isıtmalı Termostatlar
L000618 | Alpha A |  | Isıtmalı Harici Sirkülatör Başlığı | 25…100 | 958
Isıtmalı Termostatlar Paslanmaz Çelik Banyo ( Kapak Dahil Değildir - Ayrıca Eklenmelidir.)
L000619 | A 6 |  | Isıtmalı Sirkülasyon Banyosu | 6 Litre Hacim , 25…100 | 1200
L000620 | A 12 |  | Isıtmalı Sirkülasyon Banyosu | 12 Litre Hacim , 25…100 | 1400
L000621 | A 24 |  | Isıtmalı Sirkülasyon Banyosu | 24 Litre Hacim , 25…100 | 1580
LCZE004 | Soğutma Coili |  |  |  | 80
LCZE005 | Pompa Kiti |  |  |  | 80
LCZE009 | Silikon Bağlantı Seti |  |  |  | 39.9
Paslanmaz Çelik Kapak Alpha A Serisi İçin
LCZE006 | Alpha bath cover set A 6 |  |  |  | 99.5
LCZE007 | Alpha bath cover set A 12 |  |  |  | 136
LCZE008 | Alpha bath cover set A 24 |  |  |  | 170
LAUDA ÜRÜN FİYATLARINDA İSKONTO UYGULANMAMAKTADIR.
LAUDA ECO Isıtmalı Termostatlar
Daldırmalı Termostatlar
L001076 | SILVER 20…200 |  | Isıtmalı Harici Sirkülatör Başlığı , SILVER | 0.01 Hassasiyet , 2 kW | 1870
L001077 | GOLD 20...200 |  | Isıtmalı Harici Sirkülatör Başlığı , GOLD | 0.01 Hassasiyet , 2.6 kW | 2420
LCZ0720 | Soğutma Coili |  |  |  | 175
LCZ 0716 | Pompa Kiti , 13 mm Hortumluklu |  |  |  | 139
LCZ 0717 | Pompa Kiti , M16 Bağlantılı |  |  |  | 175
Polikarbonat Banyolar
LCZ 0783 | ET 6 | Yalnız Banyo | Transparan Polikarbonat Banyo , 6 LT | 20…100 | 351
LCZ 0784 | ET 12 | Yalnız Banyo | Transparan Polikarbonat Banyo , 12 LT | 20…100 | 520
LCZ 0785 | ET 15 | Yalnız Banyo | Transparan Polikarbonat Banyo , 15 LT | 20…100 | 520
LCZ 0786 | ET 20 | Yalnız Banyo | Transparan Polikarbonat Banyo , 20 LT | 20…100 | 691
Isıtma Termostatları Polikarbonat Banyolu
L001096 | ET 6 S |  | Transparan Polikarbonat Banyo , 6 LT , Silver Panel | 2 kW , 20...100 Cº | 2350
L001097 | ET 12 S |  | Transparan Polikarbonat Banyo , 12 LT , Silver Panel | 2 kW , 20...100 Cº | 2720
L001098 | ET 15 S |  | Transparan Polikarbonat Banyo , 15 LT , Silver Panel | 2 kW , 20...100 Cº | 2740
L001099 | ET 20 S |  | Transparan Polikarbonat Banyo , 20 LT , Silver Panel | 2 kW , 20...100 Cº | 2740
L001100 | ET 6 G |  | Transparan Polikarbonat Banyo , 6 LT , Gold Panel | 2,6 kW , 20...100 Cº | 2900
L001101 | ET 12 G |  | Transparan Polikarbonat Banyo , 12 LT , Gold Panel | 2,6 kW , 20...100 Cº | 3270
L001102 | ET 15 G |  | Transparan Polikarbonat Banyo , 15 LT , Gold Panel | 2,6 kW , 20...100 Cº | 3290
L001103 | ET 20 G |  | Transparan Polikarbonat Banyo , 20 LT , Gold Panel | 2,6 kW , 20...100 Cº | 3290
Isıtma Termostatları Paslanmaz Banyolu
L001084 | E 4 S |  | Paslanmaz Banyo , Silver Panel | 2 kW , 20…200 Cº , 0.01 Hassasiyet | 2570
L001085 | E 10 S |  | Paslanmaz Banyo , Silver Panel | 2 kW , 20…200 Cº , 0.01 Hassasiyet | 2700
L001087 | E 20 S |  | Paslanmaz Banyo , Silver Panel | 2 kW , 20…200 Cº , 0.01 Hassasiyet | 2930
L001088 | E 25 S |  | Paslanmaz Banyo , Silver Panel | 2 kW , 20…200 Cº , 0.01 Hassasiyet | 3070
L001089 | E 40 S |  | Paslanmaz Banyo , Silver Panel | 2 kW , 20…200 Cº , 0.01 Hassasiyet | 4190
L001090 | E 4 G |  | Paslanmaz Banyo , Gold Panel | 2,6 kW , 20…200 Cº , 0.01 Hassasiyet | 3120
L001091 | E 10 G |  | Paslanmaz Banyo , Gold Panel | 2,6 kW , 20…200 Cº , 0.01 Hassasiyet | 3240
L001093 | E 20 G |  | Paslanmaz Banyo , Gold Panel | 2,6 kW , 20…200 Cº , 0.01 Hassasiyet | 3480
L001094 | E 25 G |  | Paslanmaz Banyo , Gold Panel | 2,6 kW , 20…200 Cº , 0.01 Hassasiyet | 3620
L001095 | E 40 G |  | Paslanmaz Banyo , Gold Panel | 2,6 kW , 20…200 Cº , 0.01 Hassasiyet | 4730
| Banyo Kapakları |  | Bütün ECO serileri için banyo kapağı ayrıca sipariş edilmelidir.
HDQ 169 |  |  | Banyo Kapağı , Paslanmaz Çelik , | E 10 | 286
HDQ 170 |  |  | Banyo Kapağı , Paslanmaz Çelik , | E 20, E 25 | 262
LCZ 0718 |  |  | Banyo Kapağı , Paslanmaz Çelik , | E 40 | 433
LCZ 0719 |  |  | Cooling coil | ET 15 S/G | 175
LAUDA ÜRÜN FİYATLARINDA İSKONTO UYGULANMAMAKTADIR.
LAUDA PRO Isıtmalı Termostatlar
Isıtma Termostatları Paslanmaz Banyolu
L000001 | P 10 |  | Sirkülasyonsuz , Harici Sirkülasyon Pompası Ekleyiniz | 3,6 kW , 40...250 Cº | 5610
L000002 | P 20 |  | Sirkülasyonsuz , Harici Sirkülasyon Pompası Ekleyiniz | 3,6 kW , 35...250 Cº | 6160
L000003 | P 30 |  | Sirkülasyonsuz , Harici Sirkülasyon Pompası Ekleyiniz | 3,6 kW ,30...250 Cº | 6730
L000004 | P 10 C |  | Sirkülasyonsuz , Harici Sirkülasyon Pompası Ekleyiniz | 3,6 kW ,40...250 Cº | 7370
L000005 | P 20 C |  | Sirkülasyonsuz , Harici Sirkülasyon Pompası Ekleyiniz | 3,6 kW ,35...250 Cº | 7920
L000006 | P 30 C |  | Sirkülasyonsuz , Harici Sirkülasyon Pompası Ekleyiniz | 3,6 kW , 30...250 Cº | 8490
L002593 | Harici Sirkülasyon Pompası PRO Serisi İçin |  |  |  | 2080
LCZ 9771 | Solenoid valve with LiBus-connector (155 °C max.) |  |  |  | 805
LAUDA ÜRÜN FİYATLARINDA İSKONTO UYGULANMAMAKTADIR.
LAUDA Proline Isıtmalı Termostatlar
Köprü Termostatları
L001542 | PB |  | Banyo Hariç , Banyo Sipariş Edilmelidir. | Max : 80 Lt için Sıcaklık Kontrolü , 30...300 Cº | 5280
L001544 | PBD |  | Banyo Hariç , Banyo Sipariş Edilmelidir. | Max : 80 Lt için Sıcaklık Kontrolü , 30...300 Cº | 5930
L001543 | PB C |  | Banyo Hariç , Banyo Sipariş Edilmelidir. | Max : 80 Lt için Sıcaklık Kontrolü , 30...300 Cº | 6160
L001545 | PBD C |  | Banyo Hariç , Banyo Sipariş Edilmelidir. | Max : 80 Lt için Sıcaklık Kontrolü , 30...300 Cº | 6800
Akrilik Banyolu Köprü Termostatları
L001532 | PV 15 |  | Akrilik Banyo , 15 lt | 3.5 kW , 30...230 Cº | 10000
L001533 | PV 24 |  | Akrilik Banyo , 24 lt | 3.5 kW , 30...230 Cº | 11500
L001534 | PV 36 |  | Akrilik Banyo , 36 lt | 3.5 kW , 30...230 Cº | 12800
L001538 | PVL 15 |  | Akrilik Banyo , 15 lt | 3,5 kW , (-60*) 30...100 Cº | 13100
L001539 | PVL 24 |  | Akrilik Banyo , 24 lt | 3,5 kW , (-60*) 30...100 Cº | 14400
L001535 | PV 15 C |  | Akrilik Banyo , 15 lt , Command Panel | 3.5 kW , 30...230 Cº | 11000
L001536 | PV 24 C |  | Akrilik Banyo , 24 lt , Command Panel | 3.5 kW , 30...230 Cº | 12400
L001537 | PV 36 C |  | Akrilik Banyo , 36 lt , Command Panel | 3.5 kW , 30...230 Cº | 13800
L001540 | PVL 15 C |  | Akrilik Banyo , 15 lt , Command Panel | 3,5 kW , (-60*) 30...100 Cº | 14000
L001541 | PVL 24 C |  | Akrilik Banyo , 24 lt , Command Panel | 3,5 kW , (-60*) 30...100 Cº | 15300
Kalibrasyon Termostatları
ECO
L002848 | REJ 1225 G -25...200 |  | Banyo Açıklığı , Ø150/180** | 2,6 kW , -25...200 | 9780
Proline
L001923 | PJ 12 30...300 |  | Banyo Açıklığı , Ø120/300** | 3,5 kW , (-40*)30...200 | 9200
L001925 | PJL 12 (-40*)30...200 |  | Banyo Açıklığı , Ø120/300** | 3,5 kW , 30...300 | 10100
L001924 | PJ 12 C 30...300 |  | Banyo Açıklığı , Ø120/300** | 3,5 kW , 30...200 | 9740
L001926 | PJL 12 C (-40*)30...200 |  | Banyo Açıklığı , Ø120/300** | 3,5 kW , (-40*)30...200 | 10700
LAUDA ÜRÜN FİYATLARINDA İSKONTO UYGULANMAMAKTADIR.
LAUDA Soğutmalı Termostatlar
Alpha
L000638 | RA 8 |  | Banyo Hacmi , 7.5 Lt | -25…100 | 3000
L000639 | RA 12 |  | Banyo Hacmi , 14.5 Lt | -25…100 | 3710
L000640 | RA 24 |  | Banyo Hacmi , 22 Lt | -25…100 | 4430
Lauda ECO
L002815 | RE 415 S |  | Silver Panel , Hacim :3,3...4 | -15...200 | 4770
L001333 | RE 420 S |  | Silver Panel , Hacim :3,3...4 | -20...200 | 4920
L001335 | RE 630 S |  | Silver Panel , Hacim :4,6…5,7 | -30...200 | 5720
L001336 | RE 1050 S |  | Silver Panel , Hacim :8…10 | -50...200 | 8220
L001337 | RE 1225 S |  | Silver Panel , Hacim :9,3...12 | -25...200 | 6150
L001338 | RE 2025 S |  | Silver Panel , Hacim :14...20 | -25...200 | 6940
L002816 | RE 415 G |  | Gold Panel , Hacim :3,3...4 | -15...200 | 5310
L001339 | RE 420 G |  | Gold Panel , Hacim :3,3...4 | -20…200 | 5470
L001341 | RE 630 G |  | Gold Panel , Hacim :4,6…5,7 | -30…200 | 6270
L001342 | RE 1050 G |  | Gold Panel , Hacim :8…10 | -50…200 | 8770
L001343 | RE 1225 G |  | Gold Panel , Hacim :9,3...12 | -25…200 | 6700
L001344 | RE 2025 G |  | Gold Panel , Hacim :14...20 | -25…200 | 7490
Lauda PRO
L000007 | RP 2040 |  | Basic Panel , Hacim: 21 LT | -40...200 | 10900
L000008 | RP 2045 |  | Basic Panel , Hacim: 21 LT | -45...200 | 11800
L000009 | RP 3035 |  | Basic Panel , Hacim: 29.5 LT | -35...200 | 11300
L000010 | RP 1090 |  | Basic Panel , Hacim: 10.5 LT | -90...200 | 20100
L000011 | RP 2090 |  | Basic Panel , Hacim: 21 LT | -90...200 | 21200
L000012 | RP 10100 |  | Basic Panel , Hacim: 10.5 LT | -100...200 | 20100
L000013 | RP 2040 C |  | Command Panel , Hacim : 21 LT | -40...200 | 12600
L000014 | RP 2045 C |  | Command Panel , Hacim : 21 LT | -45...200 | 13600
L000015 | RP 3035 C |  | Command Panel , Hacim : 29.5 LT | -35...200 | 13100
L000016 | RP 1090 C |  | Command Panel , Hacim : 10.5 LT | -90...200 | 21900
L000017 | RP 2090 C |  | Command Panel , Hacim : 21 LT | -90...200 | 22900
L000018 | RP 10100 C |  | Command Panel , Hacim : 10.5 LT | -100...200 | 21900
Lauda Proline Kryomats Soğutmalı Termostat
L001653 | RP 4050 C |  | Hacim : 32...44 Lt | -50…200 | 29900
L001657 | RP 4050 CW |  | Hacim : 32...44 Lt | -50…200 | 30700
L001655 | RP 4090 C |  | Hacim : 32...44 Lt | -90…200 | 38100
L001659 | RP 4090 CW |  | Hacim : 32...44 Lt | -90…200 | 38800
LAUDA ÜRÜN FİYATLARINDA İSKONTO UYGULANMAMAKTADIR.
LAUDA Sirkülasyon ve Proses Termostatları
Lauda LOOP
L000027 | LOOP 100 |  | Hacim , 0.3 Lt | 4…80 | 2540
L000580 | LOOP 250 |  | Hacim , 0.3 Lt | 4…80 | 3890
Lauda PRO Isıtma Termostatı
L000019 | P 2 E |  | Hacim : 4.4 Lt | (40*) 80...250 | 5720
L000020 | P 2 EC |  | Hacim : 4.4 Lt | (40*) 80...250 | 7480
Lauda PRO Isıtmalı Soğutmalı Termostatlar
L000021 | RP 240 E |  | Basic Panel , Hacim : 4.4 Lt | -40...200 | 9260
L000022 | RP 245 E |  | Basic Panel , Hacim : 4.4 Lt | -45...200 | 9830
L002494 | RP 250 E |  | Basic Panel , Hacim : 4.4 Lt | -50...200 | 14300
L002502 | RP 290 E |  | Basic Panel , Hacim : 4.4 Lt | -90...200 | 19100
L000023 | RP 240 EC |  | Command Touch Panel , Hacim : 4.4 Lt | -40...200 | 11000
L000024 | RP 245 EC |  | Command Touch Panel , Hacim : 4.4 Lt | -45...200 | 11600
L002495 | RP 250 EC |  | Command Touch Panel , Hacim : 4.4 Lt | -50...200 | 16100
L002503 | RP 290 EC |  | Command Touch Panel , Hacim : 4.4 Lt | -90...200 | 20900
Lauda INTEGRAL T
L002663 | IN 130 T |  | 8.7 LT Hacim | -30...120 | SORUNUZ
L002664 | IN 230 T |  | 8.7 LT Hacim | -30...120 | SORUNUZ
L002665 | IN 230 TW |  | 8.7 LT Hacim | -30...120 | SORUNUZ
L002666 | IN 530 T |  | 20.5 LT Hacim | -30...120 | SORUNUZ
L002667 | IN 530 TW |  | 20.5 LT Hacim | -30...120 | SORUNUZ
L002668 | IN 1030 T |  | 25.5 LT Hacim | -30...150 | SORUNUZ
L002669 | IN 1330 TW |  | 25.5 LT Hacim | -30...150 | SORUNUZ
L002670 | IN 1830 TW |  | 25.5 LT Hacim | -30...150 | SORUNUZ
| INTEGRAL serileri ile bağlantı hortumları , ısıtma soğutma sıvıları sipariş edilmelidir. |  |  |  | SORUNUZ
| Yüksek Sıcaklık Proses Termostatları |  |  |  | SORUNUZ
L002682 | IN 4 XTW |  | Soğutmasız | 30…320 | SORUNUZ
L002683 | IN 8 XTW |  | Soğutmasız | 30…320 | SORUNUZ
| Proses Termostatları |  |  |  | SORUNUZ
L002673 | IN 150 XT |  |  | -45...220 | SORUNUZ
L002674 | IN 250 XTW |  |  | -45...220 | SORUNUZ
L002675 | IN 550 XT |  |  | -50...220 | SORUNUZ
L002676 | IN 550 XTW |  |  | -50...220 | SORUNUZ
L002677 | IN 750 XT |  |  | -45...220 | SORUNUZ
L002678 | IN 950 XTW |  |  | -50...220 | SORUNUZ
L002680 | IN 1850 XTW |  |  | -50...220 | SORUNUZ
L002681 | IN 2560 XTW |  | Yeni Ürün | -50...220 | SORUNUZ
L002684 | IN 280 XT |  |  | -80...220 | SORUNUZ
L002685 | IN 280 XTW |  |  | -80...220 | SORUNUZ
L002687 | IN 590 XTW |  |  | -90...220 | SORUNUZ
L002689 | IN 1590 XTW |  |  | -90...220 | SORUNUZ
L003214 | IN 2050 PW |  |  | -40…140 | SORUNUZ
L003308 | IN 2560 PW |  |  | -40…140 | SORUNUZ
INTEGRAL serileri ile bağlantı hortumları , ısıtma soğutma sıvıları sipariş edilmelidir.
Lauda Variocool Hava Soğutmalı
L000712 | VC1200 |  | 0.9 Bar , 28 Lt / Dk Sirkülasyon | -20…80 | 7290
L000923 | VC1200 |  | 3.2 Bar , 37 Lt / Dk Sirkülasyon | -20…80 | 7910
L000714 | VC2000 |  | 0.9 Bar , 28 Lt / Dk Sirkülasyon | -20…80 | 8250
L000927 | VC2000 |  | 3.2 Bar , 37 Lt / Dk Sirkülasyon | -20…80 | 8870
L000715 | VC3000 |  | 3.2 Bar , 37 Lt / Dk Sirkülasyon | -20…80 | 12400
L000929 | VC3000 |  | 4.8 Bar , 37 Lt / Dk Sirkülasyon | -20…80 | 13400
L000728 | VC5000 |  | 3.2 Bar , 37 Lt / Dk Sirkülasyon | -20…80 | 14600
L000949 | VC5000 |  | 5 Bar , 60 Lt / Dk Sirkülasyon | -20…80 | 15400
L000729 | VC7000 |  | 3.2 Bar , 37 Lt / Dk Sirkülasyon | -25…80 | 19900
L000951 | VC7000 |  | 5 Bar , 60 Lt / Dk Sirkülasyon | -25…80 | 21000
L000730 | VC10000 |  | 3.2 Bar , 37 Lt / Dk Sirkülasyon | -25…80 | 23000
L000953 | VC10000 |  | 5 Bar , 60 Lt / Dk Sirkülasyon | -25…80 | 24100
Lauda Variocool Su Soğutmalı
L000732 | VC1200W |  | 0.9 Bar , 28 Lt / Dk Sirkülasyon | -20…80 | 8230
L000956 | VC1200W |  | 3.2 Bar , 37 Lt / Dk Sirkülasyon | -20…80 | 8860
L000734 | VC2000W |  | 0.9 Bar , 28 Lt / Dk Sirkülasyon | -20…80 | 8930
L000960 | VC2000W |  | 3.2 Bar , 37 Lt / Dk Sirkülasyon | -20…80 | 9570
L000735 | VC3000W |  | 3.2 Bar , 37 Lt / Dk Sirkülasyon | -20…80 | 13400
L000962 | VC3000W |  | 4.8 Bar , 37 Lt / Dk Sirkülasyon | -20…80 | 14100
L000746 | VC5000W |  | 3.2 Bar , 37 Lt / Dk Sirkülasyon | -20…80 | 15700
L001995 | VC5000W |  | 5 Bar , 60 Lt / Dk Sirkülasyon | -20…80 | 16400
L000747 | VC7000W |  | 3.2 Bar , 37 Lt / Dk Sirkülasyon | -20…80 | 20700
L000983 | VC7000W |  | 5 Bar , 60 Lt / Dk Sirkülasyon | -20…80 | 21700
L000748 | VC10000W |  | 3.2 Bar , 37 Lt / Dk Sirkülasyon | -20…80 | 24100
L000985 | VC10000W |  | 5 Bar , 60 Lt / Dk Sirkülasyon | -20…80 | 25000
LAUDA ÜRÜN FİYATLARINDA İSKONTO UYGULANMAMAKTADIR.
LAUDA Chiller
LaudaMicrocool
L001046 | MC 250 |  | Hacim : 4 Lt | -10...40 | 2920
L001047 | MC 350 |  | Hacim : 7 Lt | -10...40 | 3510
L001048 | MC 600 |  | Hacim : 8 Lt | -10...40 | 3970
L001049 | MC 1200 |  | Hacim : 14 Lt | -10...40 | 4890

## GFL LABORTECNIK (hidden)
Katalog No | Model No | Ürün Adı | Fiyat
Gesellschaft für Labortechnik mbH GFL LABORATUVAR CIHAZLARI
Article number |  | Article description
WATER BATHS
1002 |  | Laboratory Water Bath, contents 7 litres | 1343.1
1003 |  | Laboratory Water Bath, contents 14 litres | 1514.7
1004 |  | Laboratory Water Bath, contents 21 litres | 1721.5
1005 |  | Laboratory Water Bath, contents 40 litres | 1914
1008 |  | Laboratory Water Bath, contents 20 litres | 1600.5
1012 |  | Laboratory Water Bath with circulation, contents 7 litres | 1676.4
1013 |  | Laboratory Water Bath with circulation, contents 14 litres | 1926.1
1023 |  | Laboratory Steam Bath with 9-part set of rings | 1206.7
1031 |  | Laboratory Water Bath for fume hoods with 6 openings Ø 91 mm | 1203.4
1032 |  | Laboratory Water Bath for fume hoods with 8 openings Ø 111 mm | 1369.5
1041 |  | Laboratory Multiple Water Bath with 4 openings Ø 131 mm | 1557.6
1042 |  | Laboratory Multiple Water Bath with 6 openings Ø 131 mm | 1827.1
1052 |  | Laboratory Tissue Float Bath | 733.7
1102 |  | Laboratory Water Bath, contents 8 litres, TFT colour display | 1813.9
1103 |  | Laboratory Water Bath, contents 16 litres, TFT colour display | 1965.7
1104 |  | Laboratory Water Bath, contents 24 litres, TFT colour display | 2128.5
1105 |  | Laboratory Water Bath, contents 41 litres, TFT colour display | 2200
1108 |  | Laboratory Water Bath, contents 22 litres, TFT colour display | 1991
1112 |  | Laboratory Water Bath with circulation, contents 8 litres, TFT colour display | 2185.7
1113 |  | Laboratory Water Bath with circulation, contents 16 litres, TFT colour display | 2299
ACCESSORIES FOR WATER BATHS
1920 |  | Test Tube Rack with 20 openings Ø 18 mm | 77
1921 |  | Test Tube Rack with 5 openings Ø 31 mm | 77
1922 |  | Test Tube Rack with 20 openings Ø 13 mm | 77
1923 |  | Rack for Hot Packs | 298.1
1933 |  | Test Tube Rack with 100 openings Ø 18 mm | 205.7
1942 |  | Milk Bottle Rack with 12 openings Ø 56 mm | 205.7
1950 |  | Cover for Tissue Float Bath | 115.5
1985 |  | Support Rod for Steam Bath 1023 | 57.2
Article number |  | Article description
SHAKING WATER BATHS
1083 |  | Laboratory Shaking Water Bath, with reciprocating motion, with digital display of temperature, microprocessor controlled | 3792.8
1086 |  | Laboratory Shaking Water Bath, with reciprocating motion, with digital display of temperature and shaking frequency, microprocessor controlled | 4924.7
1092 |  | Laboratory Shaking Water Bath, with orbital motion, with digital display of temperature and shaking frequency, microprocessor controlled | 6568.1
ACCESSORIES FOR SHAKING WATER BATHS
3920 |  | Test Tube Rack for max. 243 tubes 160 x Ø 16/17 mm | 244.2
3921 |  | Test Tube Rack for max. 63 tubes Ø 25 - 30 mm | 244.2
3922 |  | Test Tube Rack for max. 372 tubes 180 x Ø 12 mm | 244.2
3923 |  | Raised Tray for 6 microtiter or DeepWell test plates | 313.5
3926 |  | Holder for 58 reaction vessels 1.5 - 2.0 ml, w. float protection | 346.5
3960 |  | Shaking Tray for 1083, 1086, 1092 | 231
ACCESSORIES FOR WATER BATHS AND SHAKING WATER BATHS
THERMOLAB
ACCESSORIES FOR THERMOLAB
WATER STILLS
1910 |  | ProAquaTop, water protection agent, 1 bottle á 200 ml | 66
1911 |  | ProAquaTop, water protection agent, 3 bottles á 200 ml | 172.7
1912 |  | ProAquaTop, water protection agent, 6 bottles á 200 ml | 294.8
1919 |  | Adjustable Water Level Regulator | 132
1070 | * | Laboratory Quadrothermal Shaking Water Bath, with four individual basins, four individually settable incubation temperatures | 6365.7
1710 | * | Rack for reaction vessels, with 7 holes Ø 31 mm | 126.5
1711 | * | Rack for reaction vessels, with 19 holes Ø 17 mm | 126.5
1712 | * | Rack for reaction vessels 1.5 ml, with 32 holes Ø 12 mm | 126.5
2001/2 |  | Laboratory Water Still, without storage tank, capacity 2 l/h | 1731.4
2001/4 |  | Laboratory Water Still, without storage tank, capacity 4 l/h | 1942.6
2002 |  | Laboratory Water Still, with 4 l storage tank, capacity 2 l/h | 2227.5
2004 |  | Laboratory Water Still, with 8 l storage tank, capacity 4 l/h | 2686.2
2008 |  | Laboratory Water Still, with 16 l storage tank, capacity 8 l/h | 3386.9
2012 |  | Laboratory Water Still, with 24 l storage tank, capacity 12 l/h | 4404.4
2102 |  | Laboratory Double Water Distiller, without storage tank, capacity 2 l/h | 6697.9
2104 |  | Laboratory Double Water Distiller, without storage tank, capacity 4 l/h | 7579
2108 |  | Laboratory Double Water Distiller, without storage tank, capacity 8 l/h | 8822
2202 |  | Laboratory Glass Water Still, without storage tank, capacity 2 l/h | 4647.5
2204 |  | Laboratory Glass Water Still, without storage tank, capacity 4 l/h | 5226.1
2208 |  | Laboratory Glass Water Still, without storage tank, capacity 8 l/h | 8030
2302 |  | Laboratory Glass Double Water Distiller, without storage tank, capacity 2 l/h | 7575.7
2304 |  | Laboratory Glass Double Water Distiller, without storage tank, capacity 4 l/h | 8782.4
Article number |  | Article description
ACCESSORIES FOR WATER STILLS
2901 |  | Separate Water Supply for Water Stills 2002 - 2012 | 360.8
2902 |  | Separate Water Supply for Glass Water Stills 2202 - 2304 | 756.8
2903 |  | Separate Water Supply for Bi Distillers 2102 - 2108 | 638
2904 |  | Dechlorite Filter with first filling | 704
2905 |  | Spare filling for dechlorite filter | 143
2906 |  | Phosphate Cartridge with first filling | 762.3
2907 |  | Spare filling for phosphate cartridge | 86.9
2908 |  | Level Control Switch, to cut off power and water when the external reservoir is full | 680.9
2909 |  | Separate water supply with solenoid valve for 2004 - 2012 | 525.8
2910 |  | Level Control Switch for an external storage tank for 2004 - 2108 | 1335.4
2911 |  | Heating system with thermostat for internal storage tank | 567.6
2912 |  | Pre-Filter 1 μm with fine filter candle | 585.2
2913 |  | Spare candle for Pre-filter 2912 | 35.2
2921 |  | Wall bracket for one filter | 38.5
2922 |  | Wall bracket for two filters | 73.7
2923 |  | Wall bracket for three filters | 107.8
2925 |  | Filter coupling for connecting several filters | 0
2940 |  | Hose Set for Water Still 2001/2 - 2001/4 | 63.8
2941 |  | Hose Set for Water Still 2002 - 2012, 2102 - 2108 | 95.7
2943 |  | Hose Set for Water Still 2202 - 2208 | 73.7
2944 |  | Hose Set for Water Still 2302 - 2304 | 86.9
2946 |  | Hose Set for Water Still 2002 - 2012 with Separate Water Supply 2901 / 2909 | 157.3
2947 |  | Hose Set for Water Still 2102 - 2108 with Separate Water Supply 2903 | 148.5
2948 |  | Hose Set for Water Still 2202 - 2208 with Separate Water Supply 2902 | 104.5
2949 |  | Hose Set for Water Still 2302 - 2304 with Separate Water Supply 2902 | 119.9
SHAKERS
3001 |  | Laboratory Shaker, orbital motion, load 8 kg | 1646.7
3002 |  | Laboratory Shaker, reciprocal motion, load 8 kg | 1646.7
3005 |  | Laboratory Shaker, orbital motion, load 8 kg | 1890.9
3006 |  | Laboratory Shaker, reciprocal motion, load 8 kg | 1959.1
3011 |  | Laboratory Shaker, orbital rocking motion, load 15 kg | 2853.4
3012 |  | Laboratory Shaker, orbital rocking motion, digital, load 15 kg | 3109.7
3013 |  | Laboratory Shaker, rocking motion, load 15 kg | 2763.2
3014 |  | Laboratory Shaker, rocking motion, digitaly, load 15 kg | 3064.6
3015 |  | Laboratory Shaker, orbital motion, load 15 kg | 2713.7
3016 |  | Laboratory Shaker, reciprocal motion, load 15 kg | 2713.7
3017 |  | Laboratory Shaker, orbital motion, digital, load 15 kg | 2810.5
3018 |  | Laboratory Shaker, reciprocal motion, digital, load 15 kg | 2810.5
3019 |  | Laboratory Shaker, orbital motion, load 30 kg | 5206.3
3020 |  | Laboratory Shaker, orbital motion, digital, load 30 kg | 5776.1
3023 |  | Laboratory Shaker, orbital motion, for 6 test plates | 2380.4
Article number |  | Article description
TEST TUBE ROTATOR
3025 |  | Laboratory Test Tube Rotator | 1162.7
ACCESSORIES FOR SHAKERS, SHAKING WATER BATHS AND SHAKING INCUBATORS
3910 |  | Holder for testplates | 25.3
3924 |  | Rack for max. 20 Falcon tubes 15 ml, for shaking tray 3960 | 99
3925 |  | Rack for max. 12 Falcon tubes 50 ml, for shaking tray 3960 | 99
3926 |  | Holder for 58 reaction vessels 1.5 - 2.0 ml, w. float protection | 228.8
3949 |  | Adhesive Mat, black, 200 x 200 mm | 73.7
3950 |  | Shaking Tray for Shakers 3005 and 3006 | 84.7
3951 |  | Non-slip Rubber Mat for Shakers 3005 and 3006 | 53.9
3952 |  | Universal Mount for Shakers 3005 and 3006 | 366.3
3953 |  | Test Tube Rack max. 24 tubes 12 - 17 mm Ø, length 75 - 160 mm | 74.25
3954 |  | Test Tube Rack max. 16 tubes each Ø 25-29 mm | 90.2
3955 |  | Clamp for 250 ml separating funnels (conical form) | 30.525
3956 |  | Clamp for 500 ml separating funnels (Squibb) | 34.1
3957 |  | Clamp for 50 ml separating funnels (Squibb) | 30.8
3958 |  | Clamp for 100 ml separating funnels (Squibb) | 30.8
3959 |  | Clamp for 250 ml separating funnels (Squibb) | 30.8
3965 |  | Non-slip Rubber Mat 3011 - 3018 and 3031 | 96.8
3966 |  | Shaking Tray for 3011 - 3018 and 3031 | 150.7
3967 |  | Universal Mount for 3011 - 3018 | 398.2
3968 |  | Platform Frame for 3011 - 3014 | 545.6
3970 |  | Shaking Tray for Shaking Incubator 3032 | 108.625
3980 |  | Shaking Tray for 3019, 3020 and 3033 | 218.9
3981 |  | Platform Frame for 3019 and 3020 | 426.8
3982 |  | Universal Mount for 3019 and 3020 | 606.1
3983 |  | Clamp for Erlenmeyer flasks 25 ml | 18.7
3984 |  | Clamp for Erlenmeyer flasks 50 ml | 21.725
3985 |  | Clamp for Erlenmeyer flasks 100 ml | 22.275
3986 |  | Clamp for Erlenmeyer flasks 200 ml | 23.1
3987 |  | Clamp for Erlenmeyer flasks 250 - 300 ml | 25.3
3988 |  | Clamp for Erlenmeyer flasks 500 ml | 26.125
3989 |  | Clamp for Erlenmeyer flasks 1000 ml | 42.075
3990 |  | Clamp for Erlenmeyer flasks 2000 ml | 57.2
SHAKING INCUBATORS
3031 |  | Laboratory Shaking Incubator, microproc. control, capacity appr. 46 l | 6593.4
3032 |  | Laboratory Shaking Incubator, microproc. control, PID type, capacity appr. 45 l | 7323.8
3033 |  | Laboratory Shaking Incubator, microproc. control, PID type, capacity appr. 150 l | 8671.3
*
Article number |  | Article description
MINI INCUBATORS
4010 |  | Laboratory Mini Incubator | 1529
4020 |  | Laboratory Mini Tube Roller Incubator | 2048.2
ROTATING SHAKER
HYBRIDISATION INCUBATOR
ACCESSORIES FOR HYBRIDISATION INCUBATOR
3040 |  | Laboratory Rotating Shaker | 3285.7
7601 |  | Laboratory Hybridisation Incubator | 3626.7
7914 |  | Perforated Tray | 144.65
7935 |  | Spring Clip, for Ø 32 mm | 20.9
7936 |  | Spring Clip, for Ø 38 mm | 20.9
7937 |  | Spring Clip, for Ø 51 mm | 30.25
7940 |  | Additional Clip Wheel | 253
7943 |  | Special Hybridisation Tube, Ø 32 mm | 51.15
7944 |  | Special Hybridisation Tube, Ø 38 mm | 54.45
7945 |  | Special Hybridisation Tube, Ø 51 mm | 62.425
CHEST FREEZERS
6340 |  | Laboratory Chest freezer, ±0 °C to -40 °C, 70 l | 7686.8
6341 |  | Laboratory Chest freezer, ±0 °C to -40 °C, 30 l | 7178.6
6342 |  | Laboratory Chest freezer, ±0 °C to -40 °C, 100 l | 8136.7
6343 |  | Laboratory Chest freezer, ±0 °C to -40 °C, 220 l | 9268.6
6344 |  | Laboratory Chest freezer, ±0 °C to -40 °C, 300 l | 9643.7
6345 |  | Laboratory Chest freezer, ±0 °C to -40 °C, 500 l | 10556.7
6380 |  | Laboratory Chest freezer, -50 °C to -85 °C, 70 l | 9620.6
6381 |  | Laboratory Chest freezer, -50 °C to -85 °C, 30 l | 9176.2
6382 |  | Laboratory Chest freezer, -50 °C to -85 °C, 100 l | 10151.9
6383 |  | Laboratory Chest freezer, -50 °C to -85 °C, 220 l | 11347.6
6384 |  | Laboratory Chest freezer, -50 °C to -85 °C, 300 l | 11537.9
6385 |  | Laboratory Chest freezer, -50 °C to -85 °C, 500 l | 12450.9
6580 |  | Laboratory Chest Freezer, -50°C to -85°C, capacity 70 l, natural coolants | 10740.4
6582 |  | Laboratory Chest Freezer, -50°C to -85°C, capacity 100 l, natural coolants | 11437.8
6583 |  | Laboratory Chest Freezer, -50°C to -85°C, capacity 220 l, natural coolants | 12838.1
6585 |  | Laboratory Chest Freezer, -50°C to -85°C, capacity 500 l, natural coolants | 14368.2
6441 |  | Laboratory Upright freezer, undercounter, ±0 °C to -40 °C, 96 l | 9095.9
6443 |  | Laboratory Upright freezer, ±0 °C to -40 °C, 300 l | 11041.8
6445 |  | Laboratory Upright freezer, ±0 °C to -40 °C, 500 l | 11422.4
6481 |  | Laboratory Upright freezer, undercounter, -50 °C to -85 °C, 96 l | 10764.6
6483 |  | Laboratory Upright freezer, -50 °C to -85 °C, 300 l | 13115.3
Article number |  | Article description | #VALUE!
0
6485 | ** | Laboratory Upright freezer, -50 °C to -85 °C, 500 l | 13409
6641 | ** | Laboratory Upright Freezer, 0°C to -40°C, capacity 96l, natural coolants, undercounter and stand alone | 10689.8
6643 | ** | Laboratory Upright Freezer, 0°C to -40°C, capacity 300 l, natural coolants | 12525.7
6645 | ** | Laboratory Upright Freezer, 0°C to -40°C, capacity 500 l, natural coolants | 12849.1
6647 | ** | Laboratory Upright Freezer, 0°C to -40°C, capacity 700 l, natural coolants | 14988.6
6681 | ** | Laboratory Upright Freezer, -50°C to -85°C, capacity 96l, natural coolants, undercounter and stand alone | 12156.1
6683 | ** | Laboratory Upright Freezer, -50°C to -85°C, capacity 300 l, natural coolants | 14801.6
6685 | ** | Laboratory Upright Freezer, -50°C to -85°C, capacity 500 l, natural coolants | 15228.4
6687 | ** | Laboratory Upright Freezer, -50°C to -85°C, capacity 700 l, natural coolants | 16747.5
0
0
ACCESSORIES FOR DEEP FREEZERS |  |  | 0
6901 | ** | Storage Rack f. Chest Freezers 70 l and 100 l, for 50 mm boxes | 92.95
6902 | ** | Storage Rack f. Chest Freezers 70 l and 100 l, for 75 mm boxes | 82.5
6903 | ** | Storage Rack f. Chest Freez. 220, 300 and 500 l, for 50 mm boxes | 107.8
6904 | ** | Storage Rack f. Chest Freez. 220, 300 and 500 l, for 75 mm boxes | 97.35
6905 | ** | Storage Rack f. Test Plates f. Chest Freez. 70 and 100 l, for testplattes | 68.2
6906 | ** | Storage Rack f. Test Plates f. Chest Freez. 220, 300 and 500 l | 88.55
6907 | ** | Storage Rack for Upright Freezers 300 l, for 50 mm boxes | 124.3
6908 | ** | Storage Rack for Upright Freezers 300 l, for 75 mm boxes | 114.4
6909 | ** | Storage Rack for Upright Freezers 500 l, for 50 mm boxes | 201.3
6910 | ** | Storage Rack for Upright Freezers 500 l, for 75 mm boxes | 191.4
6911 | ** | Storage Rack f. Test Plates f. Upright Freezers 300 l | 130.9
6912 | ** | Storage Rack f. Test Plates f. Upright Freezers 500 l | 213.4
0
6941 a | ** | LN2 Safety cooling for 230V a.c., for hydrocarbon freezers | 1897.5
6941 b | ** | LN2 Safety cooling for accumulator operation, for hydrocarbon freezers | 2237.4
6943 a | ** | CO2 Safety cooling for 230V a.c., for hydrocarbon freezers | 1897.5
6943 b | ** | CO2 Safety cooling f. accumulator operat. f. hydrocarbon freezers | 2237.4
6946 a | ** | LN2 Safety cooling for 230V a.c. | 1742.4
6946 b | ** | LN2 Safety cooling for accumulator operation | 2080.1
6947 a | ** | CO2 Safety cooling for 230V a.c. | 1742.4
6947 b | ** | CO2 Safety cooling for accumulator operation | 2080.1
6948 | ** | Distribution Tubing for 2 CO2 bottles | 552.2
6949 | ** | Distribution Tubing for 3 CO2 bottles | 698.5
6950 | ** | Line Recorder | 1992.1
6951 | ** | Line Recorder in a separate housing | 2016.3
6952 | ** | Set of drawers for Upright Freezers 300 l until 12-2017 | 756.8
6953 | ** | Set of drawers for Upright Freezers 500 l until 12-2017 | 871.2
6954 | ** | Separation Shelf for Upright Freezers 300 l until 12-2017 | 67.65
6955 | ** | Separation Shelf for Upright Freezers 500 l until 12-2017 | 81.95
6956 | ** | Separation Shelf for Upright Freezers 300 l as of 01-2018 | 74.8
6957 | ** | Separation Shelf for Upright Freezers 500 l as of 01-2018 | 92.95
6958 | ** | Set of drawers for Upright Freezers 300 l as of 01-2018 | 788.7
6959 | ** | Set of drawers for Upright Freezers 500 l as of 01-2018 | 915.2
0
Article number |  | Article description | #VALUE!
6960 | ** | Water Cooling Device | 1118.7
6961 | ** | Ice Water Cooling Device | 1113.2
6962 | ** | Temperature data logger with accessories | 398.2
6963 | ** | Time retarder for data logger 6962 | 22
6964 | ** | Calibration of data logger 6962 | 235.4
6965 | ** | Validation protocol for GFL Deep Freezers | 717.2
6966 | ** | Set of 5 drawers for Upright Freezers 700 l | 1196.8
6967 | ** | Separation Shelf for Upright Freezers 700 l | 106.7
6970 | ** | Cassette, 50 mm high | 4.675
6971 | ** | Inside Division for 100 tubes of Ø 11 mm | 2.475
6972 | ** | Inside Division for 64 tubes of Ø 14 mm | 2.475
6973 | ** | Inside Division for 49 tubes of Ø 16 mm | 3.3
6980 | ** | Cassette, 75 mm high | 7.15

## WLD-TEC - FUEGO
Model No | Sayfa No | Ürün Adı | Açıklama | Fiyat
Fuego SCS Basic | 119 | Gazlı Otomatik Sterilizatör | Ayak Pedallı , Doğalgaz ve LPG ile Çalışabilme | 815
Fuego SCS | 120 | Gazlı Otomatik Sterilizatör | Dijital Ekranlı ,Ayak Pedallı , Doğalgaz ve LPG ile Çalışabilme | 895
Fuego SCS Pro | 121 | Gazlı Otomatik Sterilizatör | Pilli - Dijital Ekranlı Ayak Pedallı , Doğalgaz ve LPG ile Çalışabilme | 1070

## NICHIRYO
Katalog No | Model No | Ürün Adı | Açıklama | Fiyat
NICHIRYO OTOMATİK PİPETLER
| 00-NPX2-2 | Nichipet EXII Otomatik Pipet | Hacim Ayarlı , Kilit Mekanizmalı , Uç Atma Butonlu , 0.1 - 2 µl | 29706.831
| 00-NPX2-10 | Nichipet EXII Otomatik Pipet | Hacim Ayarlı , Kilit Mekanizmalı , Uç Atma Butonlu , 0.5 - 10 µl | 25864.839
| 00-NPX2-20 | Nichipet EXII Otomatik Pipet | Hacim Ayarlı , Kilit Mekanizmalı , Uç Atma Butonlu , 2 - 20 µl | 25864.839
| 00-NPX2-100 | Nichipet EXII Otomatik Pipet | Hacim Ayarlı , Kilit Mekanizmalı , Uç Atma Butonlu , 10 - 100 µl | 25864.839
| 00-NPX2-200 | Nichipet EXII Otomatik Pipet | Hacim Ayarlı , Kilit Mekanizmalı , Uç Atma Butonlu , 20 - 200 µl | 25864.839
| 00-NPX2-1000 | Nichipet EXII Otomatik Pipet | Hacim Ayarlı , Kilit Mekanizmalı , Uç Atma Butonlu , 100 - 1000 µl | 25864.839
| 00-NPX2-5000G | Nichipet EXII Otomatik Pipet | Hacim Ayarlı , Kilit Mekanizmalı , Uç Atma Butonlu , 1000 - 5000 µl | 29706.831
| 00-NPX2-10000G | Nichipet EXII Otomatik Pipet | Hacim Ayarlı , Kilit Mekanizmalı , Uç Atma Butonlu , 1000 -10000 µl | 29706.831
| 00-NAR-2 | Nichipet Air Otomatik Pipet | Hacim Ayarlı , Kilit Mekanizmalı , Uç Atma Butonlu , 0.1 - 2 µl | 30000
| 00-NAR-10 | Nichipet Air Otomatik Pipet | Hacim Ayarlı , Kilit Mekanizmalı , Uç Atma Butonlu , 0.5 - 10 µl | 28000
| 00-NAR-20 | Nichipet Air Otomatik Pipet | Hacim Ayarlı , Kilit Mekanizmalı , Uç Atma Butonlu , 2 - 20 µl | 28000
| 00-NAR-100 | Nichipet Air Otomatik Pipet | Hacim Ayarlı , Kilit Mekanizmalı , Uç Atma Butonlu , 10 - 100 µl | 28000
| 00-NAR-200 | Nichipet Air Otomatik Pipet | Hacim Ayarlı , Kilit Mekanizmalı , Uç Atma Butonlu , 20 - 200 µl | 28000
| 00-NAR-1000 | Nichipet Air Otomatik Pipet | Hacim Ayarlı , Kilit Mekanizmalı , Uç Atma Butonlu , 100 - 1000 µl | 28000
| 00-NAR-5000 | Nichipet Air Otomatik Pipet | Hacim Ayarlı , Kilit Mekanizmalı , Uç Atma Butonlu , 500 - 5000 µl | 28500
| 00-NAR-10000 | Nichipet Air Otomatik Pipet | Hacim Ayarlı , Kilit Mekanizmalı , Uç Atma Butonlu , 1000 -10000 µl | 28500
| 00-NPLO2-2 | Nichipet EX PlusII Otomatik Pipet | Hacim Ayarlı , Kilit Mekanizmalı , Uç Atma Butonlu , Kimyasallara Dayanıklı , 0.1 - 2 µl | 39037.383
| 00-NPLO2-10 | Nichipet EX PlusII Otomatik Pipet | Hacim Ayarlı , Kilit Mekanizmalı , Uç Atma Butonlu , Kimyasallara Dayanıklı , 0.5 - 10 µl | 34701.4206
| 00-NPLO2-20 | Nichipet EX PlusII Otomatik Pipet | Hacim Ayarlı , Kilit Mekanizmalı , Uç Atma Butonlu , Kimyasallara Dayanıklı , 2 - 20 µl | 34701.4206
| 00-NPLO2-100 | Nichipet EX PlusII Otomatik Pipet | Hacim Ayarlı , Kilit Mekanizmalı , Uç Atma Butonlu , Kimyasallara Dayanıklı , 10 - 100 µl | 34701.4206
| 00-NPLO2-200 | Nichipet EX PlusII Otomatik Pipet | Hacim Ayarlı , Kilit Mekanizmalı , Uç Atma Butonlu , Kimyasallara Dayanıklı , 20 - 200 µl | 34701.4206
| 00-NPLO2-1000 | Nichipet EX PlusII Otomatik Pipet | Hacim Ayarlı , Kilit Mekanizmalı , Uç Atma Butonlu , Kimyasallara Dayanıklı , 100 - 1000 µl | 34701.4206
| 00-NPLO2-5000G | Nichipet EX PlusII Otomatik Pipet | Hacim Ayarlı , Kilit Mekanizmalı , Uç Atma Butonlu , Kimyasallara Dayanıklı , 1000 - 5000 µl | 39037.383
| 00-NPLO2-10000G | Nichipet EX PlusII Otomatik Pipet | Hacim Ayarlı , Kilit Mekanizmalı , Uç Atma Butonlu , Kimyasallara Dayanıklı , 1000 -10000 µl | 39037.383
| 00-SP-A2 | Nichipet EX II Otomatik Pipet Seti , S-PAC A | 3 Pipetli Otomatik Pipet Seti , Birer Kutu Üç İle , 00-NPX2-10 , 00-NPX2-100 , 00-NPX2-1000 | 89051.886
| 00-SP-BN2 | Nichipet EX II Otomatik Pipet Seti , S-PAC B | 3 Pipetli Otomatik Pipet Seti , Birer Kutu Üç İle , 00-NPX2-20 , 00-NPX2-200 , 00-NPX2-1000 | 89051.886
| 00-SP-H2 | Nichipet EX II Otomatik Pipet Seti , S-PAC H | 3 Pipetli Otomatik Pipet Seti , Birer Kutu Üç İle , 00-NPX2-2 , 00-NPX2-10 , 00-NPX2-100 | 95912.586
| 00-NPM-8V | Nichipet EXII MULTI , 8 Kanallı Otomatik Pipet | 8 KANALLI , Hacim Ayarlı , Kilit Mekanizmalı , Uç Atma Butonlu , 0.5 - 10 µl | 102224.43
| 00-NPM-8S | Nichipet EXII MULTI , 8 Kanallı Otomatik Pipet | 8 KANALLI , Hacim Ayarlı , Kilit Mekanizmalı , Uç Atma Butonlu , 5 - 100 µl | 92619.45
| 00-NPM-8L | Nichipet EXII MULTI , 8 Kanallı Otomatik Pipet | 8 KANALLI , Hacim Ayarlı , Kilit Mekanizmalı , Uç Atma Butonlu , 20 - 200 µl | 92619.45
| 00-NPM-8K | Nichipet EXII MULTI , 8 Kanallı Otomatik Pipet | 8 KANALLI , Hacim Ayarlı , Kilit Mekanizmalı , Uç Atma Butonlu , 30 - 300 µl | 102224.43
| 00-NPM-12V | Nichipet EXII MULTI , 12 Kanallı Otomatik Pipet | 12 KANALLI , Hacim Ayarlı , Kilit Mekanizmalı , Uç Atma Butonlu , 0.5 - 10 µl | 123355.386
| 00-NPM-12S | Nichipet EXII MULTI , 12 Kanallı Otomatik Pipet | 12 KANALLI , Hacim Ayarlı , Kilit Mekanizmalı , Uç Atma Butonlu , 5 - 100 µl | 112927.122
| 00-NPM-12L | Nichipet EXII MULTI , 12 Kanallı Otomatik Pipet | 12 KANALLI , Hacim Ayarlı , Kilit Mekanizmalı , Uç Atma Butonlu , 20 - 200 µl | 112927.122
| 00-NPM-12K | Nichipet EXII MULTI , 12 Kanallı Otomatik Pipet | 12 KANALLI , Hacim Ayarlı , Kilit Mekanizmalı , Uç Atma Butonlu , 30 - 300 µl | 123355.386
| 00-PMNEO | Pipette Mate NEO | Şarjlı Pipet Tabancası ,Pipetör | 77814
| 00-MLT-STD2 | Pipet Standı , YUVARLAK | 6 Pipetlik , ABS Malzeme , Tüm Nichiryo Pipetleri ile Uyumlu | 9467.766
| 00-BM-STD | PİPEt Standı , YANYANA | 6 Pipetlik , ABS Malzeme , Tüm Nichiryo Pipetleri ile Uyumlu | 23326.38
| 00-DPX-2-20 | DISPET EXII Dispencer | Ayarlanabilir Hacim , Otoklavlanabilir , 0.2-2 mL , 4 Farklı Şişe Adaptörü ile | 77631.5648
| 00-DPX-2-50 | DISPET EXII Dispencer | Ayarlanabilir Hacim , Otoklavlanabilir , 0.5-6 mL , 4 Farklı Şişe Adaptörü ile | 77631.5648
| 00-DPX-2-100 | DISPET EXII Dispencer | Ayarlanabilir Hacim , Otoklavlanabilir , 1- 10 mL , 4 Farklı Şişe Adaptörü ile | 77631.5648
| 00-DPX-2-250 | DISPET EXII Dispencer | Ayarlanabilir Hacim , Otoklavlanabilir , 2.5 -25 mL , 4 Farklı Şişe Adaptörü ile | 98656.866
| 00-DPX-2-500 | DISPET EXII Dispencer | Ayarlanabilir Hacim , Otoklavlanabilir , 5 - 50 mL , 4 Farklı Şişe Adaptörü ile | 106203.636
| 00-DPX-2-1000 | DISPET EXII Dispencer | Ayarlanabilir Hacim , Otoklavlanabilir , 10 - 100 mL , 4 Farklı Şişe Adaptörü ile | 133097.58
| KG1131 | Pipet Ucu , Racklı , 96 Ad / Rack | Sterile , DNas/RNas Free , 0.5 - 10 µl | 11.88
| KG1232 | Pipet Ucu , Racklı , 96 Ad / Rack | Sterile , DNas/RNas Free , 1 - 200 µl | 11.88
| KG1333 | Pipet Ucu , Racklı , 96 Ad / Rack | Sterile , DNas/RNas Free , 100 - 1000 µl | 13.068
| KG1515 | Pipet Ucu , Poşetli , 250 Ad / Pşt | Sterile , DNas/RNas Free , 100 - 5000 µl | 26.136
| KG1010 | Pipet Ucu , Poşetli , 100 Ad / Pşt | Sterile , DNas/RNas Free , 1000 - 10000 µl | 95.04
| KG5031 | Pipet Ucu , Racklı , 96 Ad / Rack , Filtreli | Sterile , DNas/RNas Free , 0.1 - 10 µl | 23.76
| KG5431 | Pipet Ucu , Racklı , 96 Ad / Rack , Filtreli | Sterile , DNas/RNas Free , 1 - 100 µl | 22.572
| KG5232 | Pipet Ucu , Racklı , 96 Ad / Rack , Filtreli | Sterile , DNas/RNas Free , 1 - 200 µl | 22.572
| KG5333 | Pipet Ucu , Racklı , 96 Ad / Rack , Filtreli | Sterile , DNas/RNas Free , 100 - 1000 µl | 23.76

## ACE SCIENTIFIC
Katalog No | Model No | Sayfa No | Ürün Adı | Açıklama | Fiyat
KOREA ACE SCIENTIFIC DESİKATÖR KABİNLERİ
DRY ACTIVE SERISI PLASTİK ÇERÇEVELİDİR.
| KA.33-70 |  | Dry Active Serisi Desikatör Kabini , KA.33-70 | 47.6 Lt Hacimli, 2 Raflı , Silika Jel Tepsili , Sıcaklık ve Nem Göstergeli | 793.5
| KA.33-71 |  | Dry Active Serisi Desikatör Kabini , KA.33-71 | 47.6 Lt Hacimli, 2 Raflı , Silika Jel Tepsili , Dahili Nem Alma Üniteli | 1058
| KA.33-72 |  | Dry Active Serisi Desikatör Kabini , KA.33-72 | 47.6 Lt Hacimli, 2 Raflı , Silika Jel Tepsili , Nem Göstergeli , Dahili Nem Alma Üniteli | 1302.6625
| KA.33-73 |  | Dry Active Serisi Desikatör Kabini , KA.33-73 | 47.6 Lt Hacimli, 2 Raflı , Silika Jel Tepsili , Sıcaklık ve Nem Göstergeli , Dahili Nem Alma Üniteli | 1322.5
| KA.33-74 |  | Dry Active Serisi Desikatör Kabini , KA.33-74 | 95.62Lt Hacimli,4 Raflı , Silika Jel Tepsili , Sıcaklık ve Nem Göstergeli , Dahili Nem Alma Üniteli | 2182.125
ALUMİNYUM ÇERÇEVELİ DESİKATÖR KABİNLERİ
| KA.33-75 |  | Aluminyum Çerçeveli Desikatör Kabini | 167.03 Lt , 2 Raflı , Silika Jel Tepsili , Sıcaklık ve Nem Göstergeli | 1134.705
| KA.33-75A |  | Aluminyum Çerçeveli Desikatör Kabini | 167.03 Lt , 2 Raflı , Silika Jel Tepsili , Nem Göstergeli , Dahili Nem Alma Üniteli | 2102.775
| KA.33-76 |  | Aluminyum Çerçeveli Desikatör Kabini | 203.07 Lt , 2 Raflı , Silika Jel Tepsili , Sıcaklık ve Nem Göstergeli | 2102.775
| KA.33-76A |  | Aluminyum Çerçeveli Desikatör Kabini | 203.07 Lt , 2 Raflı , Silika Jel Tepsili , Nem Göstergeli , Dahili Nem Alma Üniteli | 3174
| KA.33-77 |  | Aluminyum Çerçeveli Desikatör Kabini | 338.14 Lt , 4 Raflı , Silika Jel Tepsili , Sıcaklık ve Nem Göstergeli | 3174
| KA.33-77A |  | Aluminyum Çerçeveli Desikatör Kabini | 338.14 Lt , 4 Raflı , Silika Jel Tepsili , Nem Göstergeli , Dahili Nem Alma Üniteli | 4298.125
| KA.33-78 |  | Aluminyum Çerçeveli Desikatör Kabini | 748.74 Lt , 2 Raflı , Silika Jel Tepsili , Sıcaklık ve Nem Göstergeli | 5620.625
| KA.33-78A |  | Aluminyum Çerçeveli Desikatör Kabini | 748.74 Lt , 2 Raflı , Silika Jel Tepsili , Nem Göstergeli , Dahili Nem Alma Üniteli | 6678.625

## ITV ICE MAKER
Katalog No | Model No | Sayfa No | Ürün Adı | Açıklama | Fiyat
ITV ICE MAKER - KIRIK BUZ MAKİNELERİ
| IQ -50C |  | Kırık Buz Makinesi | 74 Kg / Gün Üretim Kapasitesi Kapasiteli , 20 Kg Depolama Hacmi | 3300
| IQ -85C |  | Kırık Buz Makinesi | 90 Kg / Gün Üretim Kapasitesi Kapasiteli , 20 Kg Depolama Hacmi | 3790

## ANEST IWATA SCROLL DRY VAKUM PO
Katalog No | Model No | Sayfa No | Ürün Adı | Açıklama | Fiyat
ANEST IWATA SCROLL DRY VAKUM POMPALARI
| ISP-90 |  | ISP-90 | SCROLL DRY PUMP | 5115
| ISP-250C |  | ISP-250C | SCROLL DRY PUMP | 6250
| ISP-500C |  | ISP-500C | SCROLL DRY PUMP | 8800

## WOOSUNG VACUUM
Model No | Sayfa No | Ürün Adı | Açıklama | Fiyat
MVP-6 | 142 | Vakum Pompaları Rotary Vane | 6 m³ / saat ( 100 L / dk ) | 2475
MVP-12 | 142 | Vakum Pompaları Rotary Vane | 12 m³ / saat ( 200 L / dk ) | 2750
MVP-24 | 142 | Vakum Pompaları Rotary Vane | 24 m³ / saat ( 400 L / dk ) | 3190
MVP-36 | 142 | Vakum Pompaları Rotary Vane | 36 m³ / saat ( 600 L / dk ) | 3960
MVP60 | 142 | Vakum Pompaları Rotary Vane - 380 V | 60 m³ / saat ( 1000 L / dk ) | 7700
MVP-90 | 142 | Vakum Pompaları Rotary Vane - 380 V | 90 m³ / saat (1500 L / dk ) | 9900
MVP144 | 143 | Vakum Pompaları Rotary Vane 144 m3/saat | 144 m³ / saat (2400 L / dk ) | 10725
MVP216 | 143 | Vakum Pompaları Rotary Vane 216 m3/saat | 216 m³ / saat ( 3600 L / dk ) | 11550
MVP324 | 143 | Vakum Pompaları Rotary Vane 324 m3/saat | 324 m³ / saat (5400 L / dk ) | 12650
VOT -30 VB |  | Egzos Filtresi , 2 * KF25 |  | 242
VOT-60 VB |  | Egzos Filtresi , 2 * KF40 |  | 450
VPY.PRKR | 151 | VAKUM POMPASI YAĞI , PETRONAS | 1 Lt'lik Ambalajlarda | 40
VPY.EDW19 |  | VAKUM POMPASI YAĞI , EDWARDS 19 | 1 Lt'lik Ambalajlarda , Kanada Üretimi , 205 LT VARİLDEN BÖLME | 50
Rotary Vakum Pompalarına Egzos Filtesi Dahil Değildir.
Eklemeyi Unutmayınız
TRP-12 | 142 | Vakum Pompaları Rotary Vane | 12 m³ / saat ( 200 L / dk ) | 2420
TRP-24 | 142 | Vakum Pompaları Rotary Vane | 24 m³ / saat ( 400 L / dk ) | 3025
TRP-36 | 142 | Vakum Pompaları Rotary Vane | 36 m³ / saat ( 600 L / dk ) | 3510
TRP-60 | 142 | Vakum Pompaları Rotary Vane - 380 V | 60 m³ / saat ( 1000 L / dk ) | 7260
TRP-90 | 142 | Vakum Pompaları Rotary Vane - 380 V | 90 m³ / saat (1500 L / dk ) | 8470
ş

## VALUE & AIVAC VAKUM POMPALARI
Model No | Sayfa No | Ürün Adı | Açıklama | Fiyat
VRD-4 | 220 | Rotary Vane Vakum Pompaları | 4.8 m³ / saat (1.3 L / dk ) | 1150
VRD-8 | 220 | Rotary Vane Vakum Pompaları | 9.6 m³ / saat (2.6 L / dk ) | 1265
VRD-16 | 220 | Rotary Vane Vakum Pompaları | 19.2 m³ / saat (5.2 L / dk ) | 1782.5
VRD-24 | 220 | Rotary Vane Vakum Pompaları | 28.8 m³ / saat ( 7.9 L / dk ) | 2530
VRD-30 | 220 | Rotary Vane Vakum Pompaları | 36 m³ / saat ( 9.9 L / dk ) | 3162.5
VRD-48 | 220 | Rotary Vane Vakum Pompaları | 57 m³ / saat (16 L / dk ) | 5750
VRD-65 | 220 | Rotary Vane Vakum Pompaları | 78 m³ / saat ( 21.6 L / dk ) | 6900
VE-115 | 221 | Vakum Pompası | 70 L / dk | 178.25
VE-225 | 221 | Vakum Pompası | 70 L / dk | 316.25
VE-245 | 221 | Vakum Pompası | 100 L / dk | 345
VE-260 | 221 | Vakum Pompası | 170 L / dk | 408.25
VE-225SV | 221 | Vakum Pompası | 51 L / dk | 408.25
VE-260SV | 221 | Vakum Pompası | 142 L / dk | 511.75
VOT -30 VB |  | Egzos Filtresi , 2 * KF25 |  | 253
VOT-60 VB |  | Egzos Filtresi , 2 * KF40 |  | 517.5
VPY.PRKR | 151 | VAKUM POMPASI YAĞI , PETRONAS | 1 Lt'lik Ambalajlarda | 40.25
VPY.EDW19 |  | VAKUM POMPASI YAĞI , EDWARDS 19 | 1 Lt'lik Ambalajlarda , Kanada Üretimi , 205 LT VARİLDEN BÖLME | 50
Rotary Vakum Pompalarına Egzos Filtesi Dahil Değildir.
Eklemeyi Unutmayınız
ARV-4 |  | Rotary Vane Vakum Pompaları | 4 m³ / saat (1.3 L / dk ) | 1450
ARV-16 |  | Rotary Vane Vakum Pompaları | 16 m³ / saat (5.2 L / dk ) | 2350
Rotary Vakum Pompalarına Egzos Filtesi Dahil Değildir.
Eklemeyi Unutmayınız

## VAKUM EKİPMANLARI
Model No | Sayfa No | Ürün Adı | Açıklama | Fiyat
KVC2300 | 147 | Dijital Vakum Kontrolörü ( Torr &Pascal) | 1000Torr ~ 1.0E-03Torr ( Sensör, Kablo ve Görüntüleyici) | SORUNUZ
KVC4000 | 147 | Dijital Vakum Kontrolörü ( Torr &Pascal) | 1000Torr ~ 1.0E-03Torr ( Sensör, Kablo ve Görüntüleyici) , 4 Kanallı , Max 4 Sensör | SORUNUZ
KC430 | 148 | Dijital Vakum Görüntüleyici | 1000Torr ~ 1.0E-03Torr ( Ekonomik - Kompakt) | SORUNUZ
KC450 | 148 | Dijital Vakum Görüntüleyici | 1000Torr ~ 1.0E-03Torr ( Ekonomik - Kompakt) | SORUNUZ
KP100 | 149 | Analog Vakum Görüntüleyici | 1000mTorr ~ 1mTorr ( Analog Gösterge + Sensör) | SORUNUZ
KP370 | 149 | Dijital Vakum Görüntüleyici | 1000Torr ~ 1.0E - 0.3Torr ( Kombine Sensör + Display) | SORUNUZ
KVC900 | 150 | Yüksek Vakum Görüntüleyici | 1.0E - 0.3 Torr | SORUNUZ
KVC5000 | 150 | Yüksek Vakum Görüntüleyici | 1.0E - 0.3 Torr , 4 Kanallı , Max 4 Sensör | SORUNUZ
KL.KF16 | 151 | KF16 KELEPÇE |  | SORUNUZ
KL.KF25 | 151 | KF25 KELEPÇE |  | SORUNUZ
KL.KF40 | 151 | KF40 KELEPÇE |  | SORUNUZ
OR.KF16 | 151 | KF16 O-RING |  | SORUNUZ
OR.KF25 | 151 | KF25 O-RING |  | SORUNUZ
OR.KF40 | 151 | KF40 O-RING |  | SORUNUZ
EF.KF16 | 151 | KF16 EMİŞ FİLTRESİ | Partikül Tutucu | SORUNUZ
EF.KF25 | 151 | KF25 EMİŞ FİLTRESİ | Partikül Tutucu | SORUNUZ
EF.KF40 | 151 | KF40 EMİŞ FİLTRESİ | Partikül Tutucu | SORUNUZ
TP.KF16 | 151 | KF16 TAPA |  | SORUNUZ
TP.KF25 | 151 | KF25 TAPA |  | SORUNUZ
TP.KF40 | 151 | KF40 TAPA |  | SORUNUZ
EMVK.KF16 | 151 | ESNEK METAL VAKUM HORTUMU | İKİ UCU KF16 - 1 MT BOYUNDA | SORUNUZ
EMVK.KF25 | 151 | ESNEK METAL VAKUM HORTUMU | İKİ UCU KF25 - 1 MT BOYUNDA | SORUNUZ
EMVK.KF40 | 151 | ESNEK METAL VAKUM HORTUMU | İKİ UCU KF40 - 1 MT BOYUNDA | SORUNUZ
T.KF16 | 151 | T TİPİ BAĞLANTI | 3 TARAFI KF16 | SORUNUZ
T.KF25 | 151 | T TİPİ BAĞLANTI | 3 TARAFI KF25 | SORUNUZ
T.KF40 | 151 | T TİPİ BAĞLANTI | 3 TARAFI KF40 | SORUNUZ
OMT.KF25 | 151 | EKSOZ FİLTRESİ |  | SORUNUZ
PTF.KF25 | 151 | EMİŞ FİLTRESİ |  | SORUNUZ
RDKS.KF1625 | 151 | REDÜKSİYON | KF 16 - KF25 Arası Bağlantılar İçin | SORUNUZ
RDKS.KF1640 | 151 | REDÜKSİYON | KF 16 - KF40 Arası Bağlantılar İçin | SORUNUZ
RDKS.KF2540 | 151 | REDÜKSİYON | KF 25 - KF40 Arası Bağlantılar İçin | SORUNUZ
VLF.KF25 | 151 | VAKUM VALFİ , MANUAL |  | SORUNUZ
SVLF.KF25 | 151 | VAKUM VALFİ , SELENOID |  | SORUNUZ
VENT.KF25 | 151 | VENT VANASI |  | SORUNUZ
SORUNUZ
Kod ekle | 151 | HORTUM ADAPTÖRÜ | KF 16 - 10 MM Hortumlar için | SORUNUZ
Kod ekle | 151 | HORTUM ADAPTÖRÜ | KF 25 - 10 MM Hortumlar için | SORUNUZ
SORUNUZ
SORUNUZ
VPY.EDW19 |  | VAKUM POMPASI YAĞI , EDWARDS 19 | 1 Lt'lik Ambalajlarda , Kanada Üretimi , 205 LT VARİLDEN BÖLME | SORUNUZ

## KOREA KIYON
Katalog No | Model No | Sayfa No | Ürün Adı | Açıklama | Fiyat
Glovebox Sistemleri
| KK-011-AS | 155 | Tek Kişi Kullanımına Uygun İki Kollu Sistem | 2 Kollu | 46000
| KK-011-AS-EXTRA | 156 | Tek Veya İki Kişi Kullanımına Uygun Üç Kollu Sistem | 3 Kollu | 54000
| KK-021-AS | 157 | İki Kişi kullanımına Uygun Dört Kollu Sistem | 4 Kollu | 63250
| Nem Sensörü | 159 | Opsiyon Listesi | 0 ~1000 ppm Ölçüm , -40~60ºC | Sorunuz
| Oksijen Sensörü | 159 | Opsiyon Listesi | 0.001 ppm ~ %100 Ölçüm | Sorunuz
| Solvent Trap | 159 | Opsiyon Listesi |  | Sorunuz
| Dondurucu | 159 | Opsiyon Listesi | Oda sıcaklığından -35'e kadar soğutma | Sorunuz
| Laminar Flow | 159 | Opsiyon Listesi

## MDM INSTRUMENTS
Katalog No | Model No | Sayfa No | Ürün Adı | Açıklama | Fiyat
SU SAFLAŞTIRMA SİSTEMLERİ
| Welix Plus Finesta |  | Ultra Saf Su Cihazı
| MDM-0110 | 162 | Wellix Plus I | Max. 27 L / Saat , 0 ~ 18.2 MΩ / cm | 7205
| MDM-0111 | 163 | Wellix Plus II | Max. 37 L / Saat , 0 ~ 18.2 MΩ / cm | 8855
| Dream Plus Finesta | 164 | Ultra Saf Su Cihazı
| MDM-0120 | 165 | Dream Plus I | Max. 15 L / Saat , 0 ~ 18.2 MΩ / cm | 5885
| MDM-0121 | 165 | Dream Plus II | Max. 25 L / Saat , 0 ~ 18.2 MΩ / cm | 7535
| MDM-0170 | 166 | Mini Pure Saf Su Cihazı | Max. 13 L / Saat | 2250
| MDM-0171 | 166 | Mini Pure Saf Su Cihazı | Max. 23 L / Saat | 2700
| MDM-0172 | 167 | Mini Mega Ultra Saf Su Cihazı , Mini Pure İle Sipariş Edilmelidir. | Maks. 40 L / Saat , 0 ~ 18.2 MΩ / cm | 2805
MDM-0010 | Wellix Plus I/II | 168 | Filtre Ve Aksesuarlar (Guard Pack) | 3 - 5 AY Kullanım Ömrü | 323
MDM-0010 | Dream Plus I/II | 168 | Filtre Ve Aksesuarlar (Guard Pack) | 3 - 5 AY Kullanım Ömrü | 518
MDM-0011 | Wellix Plus I | 168 | Filtre Ve Aksesuarlar (Pure Water Pack) | 1 - 3 YIL Kullanım Ömrü | 506
MDM-0012 | Wellix Plus II | 168 | Filtre Ve Aksesuarlar (Pure Water Pack) | 1 - 3 YIL Kullanım Ömrü | 506
MDM-0013 | Dream Plus l | 168 | Filtre Ve Aksesuarlar (Pure Water Pack) | 1 - 2 YIL Kullanım Ömrü | 506
MDM-0014 | Dream Plus ll | 168 | Filtre Ve Aksesuarlar (Pure Water Pack) | 1 - 2 YIL Kullanım Ömrü | 506
MDM-0015 | Wellix Plus l/ll | 168 | Filtre Ve Aksesuarlar (Ultra Pure Water Pack) | 1500 Litre /Paket | 556
MDM-0015 | Dream Plus l/ll | 168 | Filtre Ve Aksesuarlar (Ultra Pure Water Pack) | 1500 Litre /Paket | 556
MDM-0017 | Mini Pure l/ll | 168 | Filtre Ve Aksesuarlar (Mini Pure l/ll ) | 1 - 2 YIL Kullanım Ömrü
MDM-0021 | Mini Plus l/ll | 168 | Filtre Ve Aksesuarlar (Mini Pure l/ll ) | 3 AY
MDM-0017 | Mini Pure l/ll | 168 | Filtre Ve Aksesuarlar (Mini Pure l/ll ) | 1 - 2 YIL Kullanım Ömrü
MDM-0023 | Welix Plus l/ll | 169 | Filtre Ve Aksesuarlar UV Lamba | 2000 Saat | 484
MDM-0023 | Dream Plus l/ll | 169 | Filtre Ve Aksesuarlar UV Lamba | 2000 Saat | 484
MDM-0024 | Welix Plus l/ll | 169 | Filtre Ve Aksesuarlar 0.02 um Son Filtre | U.W.Pack Filtre İle Değiştirilmelidir | 577.5
MDM-0024 | Dream Plus l/ll | 169 | Filtre Ve Aksesuarlar 0.02 um Son Filtre | U.W.Pack Filtre İle Değiştirilmelidir | 577.5
MDM-0022 | Mini Pure l/ll | 169 | Filtre Ve Aksesuarlar Mini A/C Filtre | U.W.Pack Filtre İle Değiştirilmelidir
MDM-0025 | Welix Plus l/ll | 169 | Filtre Ve Aksesuarlar 0.05 um Son Filtre | U.W.Pack Filtre İle Değiştirilmelidir | 577.5
MDM-0025 | Dream Plus l/ll | 169 | Filtre Ve Aksesuarlar 0.05 um Son Filtre | U.W.Pack Filtre İle Değiştirilmelidir
MDM-0026 | Tüm Modeller | 169 | Filtre Ve Aksesuarlar Ön arıtma sistemi | U.W.Pack Filtre İle Değiştirilmelidir | 330
MDM-0027 |  | 169 | Filtre Ve Aksesuarlar Ön arıtma sistemi | 20 Litre Hacim | Sorunuz
MDM-0028 |  | 169 | Filtre Ve Aksesuarlar Ön arıtma sistemi | 10 Litre Hacim | Sorunuz
MDM-140/141 |  | 170 | Max Serisi Yüksek Kapasitesi Cihazlar | Max. 50, 100 L / Saat , 0 ~ 18.2 MΩ / cm | Sorunuz
MDM-142/143/144 |  | 170 | Max Serisi Yüksek Kapasitesi Cihazlar | Max. 200,400,600 L / Saat , 0 ~ 18.2 MΩ / cm | Sorunuz
MDM-145/146 |  | 170 | Max Serisi Yüksek Kapasitesi Cihazlar | Max. 800, 1000 L / Saat , 0 ~ 18.2 MΩ / cm | Sorunuz

## HEAL FORCE
Katalog No | Model No | Sayfa No | Ürün Adı | Açıklama | Fiyat
BİYOLOJİK GÜVENLİK KABİNLERİ VE CO2 İNKÜBATÖRLER
| HF90 | 178 | Co2 İnkübatör | Hava Ceketli | 6800

## KUDOS ULTRASONİK
Katalog No | Model No | Sayfa No | Ürün Adı | Açıklama | Fiyat
ULTRASONİK BANYOLAR
| SK2200HP | 205 | HP Serisi 53kHz Ultrasonik Banyolar | 3 Litre Hacim , 90 W Ultrasonik Güç | 1000
| SK3200HP | 205 | HP Serisi 53kHz Ultrasonik Banyolar | 4.5 Litre Hacim , 135 W Ultrasonik Güç | 1150
| SK3300HP | 205 | HP Serisi 53kHz Ultrasonik Banyolar | 6 Litre Hacim , 160 W Ultrasonik Güç | 1170
| SK5200HP | 205 | HP Serisi 53kHz Ultrasonik Banyolar | 10 Litre Hacim , 200 W Ultrasonik Güç | 1550
| SK2500HP | 205 | HP Serisi 53kHz Ultrasonik Banyolar | 10 Litre Hacim , 250 W Ultrasonik Güç | 1750
| SK6200HP | 205 | HP Serisi 53kHz Ultrasonik Banyolar | 10.5 Litre Hacim , 280 W Ultrasonik Güç | 1950
| SK7200HP | 205 | HP Serisi 53kHz Ultrasonik Banyolar | 15 Litre Hacim , 350 W Ultrasonik Güç | 2085
| SK8200HP | 205 | HP Serisi 53kHz Ultrasonik Banyolar | 22.5 Litre Hacim , 500 W Ultrasonik Güç | 2450
| SK2210HP | 206 | HP Serisi 53kHz Isıtmalı Ultrasonik Banyolar | 3 Litre Hacim , 90 W Ultrasonik Güç | 950
| SK3210HP | 206 | HP Serisi 53kHz Isıtmalı Ultrasonik Banyolar | 4.5 Litre Hacim , 135 W Ultrasonik Güç | 1200
| SK3310HP | 206 | HP Serisi 53kHz Isıtmalı Ultrasonik Banyolar | 6 Litre Hacim , 160 W Ultrasonik Güç | 1280
| SK5210HP | 206 | HP Serisi 53kHz Isıtmalı Ultrasonik Banyolar | 10 Litre Hacim , 200 W Ultrasonik Güç | 1700
| SK2510HP | 206 | HP Serisi 53kHz Isıtmalı Ultrasonik Banyolar | 10 Litre Hacim , 250 W Ultrasonik Güç | 1700
| SK6210HP | 206 | HP Serisi 53kHz Isıtmalı Ultrasonik Banyolar | 10.5 Litre Hacim , 280 W Ultrasonik Güç | 2035
| SK7210HP | 206 | HP Serisi 53kHz Isıtmalı Ultrasonik Banyolar | 15 Litre Hacim , 350 W Ultrasonik Güç | 2280
| SK8210HP | 206 | HP Serisi 53kHz Isıtmalı Ultrasonik Banyolar | 22.5 Litre Hacim , 500 W Ultrasonik Güç | 2550
| SK2200LHC | 207 | LHC Serisi 35/53kHz Ayarlanabilir Frekanslı Ultrasonik Banyolar | 3 Litre Hacim , 90 W Ultrasonik Güç | 1150
| SK3200LHC | 207 | LHC Serisi 35/53kHz Ayarlanabilir Frekanslı Ultrasonik Banyolar | 4.5 Litre Hacim , 135 W Ultrasonik Güç | 1450
| SK3300LHC | 207 | LHC Serisi 35/53kHz Ayarlanabilir Frekanslı Ultrasonik Banyolar | 6 Litre Hacim , 160 W Ultrasonik Güç | 1510
| SK5200LHC | 207 | LHC Serisi 35/53kHz Ayarlanabilir Frekanslı Ultrasonik Banyolar | 10 Litre Hacim , 200 W Ultrasonik Güç | 2000
| SK2500LHC | 207 | LHC Serisi 35/53kHz Ayarlanabilir Frekanslı Ultrasonik Banyolar | 10 Litre Hacim , 250 W Ultrasonik Güç | 2350
| SK6200LHC | 207 | LHC Serisi 35/53kHz Ayarlanabilir Frekanslı Ultrasonik Banyolar | 10.5 Litre Hacim , 280 W Ultrasonik Güç | 2400
| SK7200LHC | 207 | LHC Serisi 35/53kHz Ayarlanabilir Frekanslı Ultrasonik Banyolar | 15 Litre Hacim , 350 W Ultrasonik Güç | 2550
| SK8200LHC | 207 | LHC Serisi 35/53kHz Ayarlanabilir Frekanslı Ultrasonik Banyolar | 22.5 Litre Hacim , 500 W Ultrasonik Güç | 3350
| SK2210LHC | 208 | LHC Serisi Isıtmalı ve Çift Frekanslı Ultrasonik Banyolar | 3 Litre Hacim , 90 W Ultrasonik Güç | 1170
| SK3210LHC | 208 | LHC Serisi Isıtmalı ve Çift Frekanslı Ultrasonik Banyolar | 4.5 Litre Hacim , 135 W Ultrasonik Güç | 1490
| SK3310LHC | 208 | LHC Serisi Isıtmalı ve Çift Frekanslı Ultrasonik Banyolar | 6 Litre Hacim , 160 W Ultrasonik Güç | 1580
| SK5210LHC | 208 | LHC Serisi Isıtmalı ve Çift Frekanslı Ultrasonik Banyolar | 10 Litre Hacim , 200 W Ultrasonik Güç | 2150
| SK2510LHC | 208 | LHC Serisi Isıtmalı ve Çift Frekanslı Ultrasonik Banyolar | 10 Litre Hacim , 250 W Ultrasonik Güç | 2625
| SK6210LHC | 208 | LHC Serisi Isıtmalı ve Çift Frekanslı Ultrasonik Banyolar | 10.5 Litre Hacim , 280 W Ultrasonik Güç | 2940
| SK7210LHC | 208 | LHC Serisi Isıtmalı ve Çift Frekanslı Ultrasonik Banyolar | 15 Litre Hacim , 350 W Ultrasonik Güç | 3340
| SK8210LHC | 208 | LHC Serisi Isıtmalı ve Çift Frekanslı Ultrasonik Banyolar | 22.5 Litre Hacim , 500 W Ultrasonik Güç | 3850
| SK2200 | 209 | SK Serisi 35kHz Ultrasonik Banyolar | 3 Litre Hacim ,100 W Ultrasonik Güç | 650
| SK3300 | 209 | SK Serisi 35kHz Ultrasonik Banyolar | 6 Litre Hacim , 180 W Ultrasonik Güç | 1000
| SK5200 | 209 | SK Serisi 35kHz Ultrasonik Banyolar | 10 Litre Hacim , 200 W Ultrasonik Güç | 1390
| SK250 | 209 | SK Serisi 35kHz Ultrasonik Banyolar | 10 Litre Hacim , 250 W Ultrasonik Güç | 1450
| SK7200 | 209 | SK Serisi 35kHz Ultrasonik Banyolar | 15 Litre Hacim , 350 W Ultrasonik Güç | 1740
| SK8200 | 209 | SK Serisi 35kHz Ultrasonik Banyolar | 22.5 Litre Hacim , 500 W Ultrasonik Güç | 2210
| SK1200H | 210 | SK-H Serisi 53kHz Ultrasonik Banyolar | 2 Litre Hacim , 50 W Ultrasonik Güç | 450
| SK2200H | 210 | SK-H Serisi 53kHz Ultrasonik Banyolar | 3 Litre Hacim , 100 W Ultrasonik Güç | 720
| SK3200H | 210 | SK-H Serisi 53kHz Ultrasonik Banyolar | 4.5 Litre Hacim , 150 W Ultrasonik Güç | 960
| SK3300H | 210 | SK-H Serisi 53kHz Ultrasonik Banyolar | 6 Litre Hacim , 180 W Ultrasonik Güç | 1040
| SK5200H | 210 | SK-H Serisi 53kHz Ultrasonik Banyolar | 10 Litre Hacim , 200 W Ultrasonik Güç | 1360
| SK250H | 210 | SK-H Serisi 53kHz Ultrasonik Banyolar | 10 Litre Hacim , 250 W Ultrasonik Güç | 1400
| SK7200H | 210 | SK-H Serisi 53kHz Ultrasonik Banyolar | 15 Litre Hacim , 350 W Ultrasonik Güç | 1780
| SK8200H | 210 | SK-H Serisi 53kHz Ultrasonik Banyolar | 22.5 Litre Hacim , 500 W Ultrasonik Güç | 2100
| SK03G | 211 | SK Serisi 53kHz Degassing Özellikli Glory Ultrasonik Banyolar | 3 Litre Hacim | 800
| SK06G | 211 | SK Serisi 53kHz Degassing Özellikli Glory Ultrasonik Banyolar | 6 Litre Hacim | 1160
| SK10G | 211 | SK Serisi 53kHz Degassing Özellikli Glory Ultrasonik Banyolar | 10 Litre Hacim | 1600
| SK14G | 211 | SK Serisi 53kHz Degassing Özellikli Glory Ultrasonik Banyolar | 14 Litre Hacim | 2050
| SK15G | 211 | SK Serisi 53kHz Degassing Özellikli Glory Ultrasonik Banyolar | 15 Litre Hacim | 2230
| SK20G | 211 | SK Serisi 53kHz Degassing Özellikli Glory Ultrasonik Banyolar | 22.5 Litre Hacim | 2660
| SK30G | 211 | SK Serisi 53kHz Degassing Özellikli Glory Ultrasonik Banyolar | 30 Litre Hacim | 3475
| SK03GT |  | SK Serisi 53kHz Degassing Özellikli Glory Ultrasonik Banyolar | 3 Litre Hacim , 75 W Isıtma Gücü | 960
| SK06GT |  | SK Serisi 53kHz Degassing Özellikli Glory Ultrasonik Banyolar | 6 Litre Hacim , 150 W Isıtma Gücü | 1250
| SK10GT |  | SK Serisi 53kHz Degassing Özellikli Glory Ultrasonik Banyolar | 10 Litre Hacim , 270 W Isıtma Gücü | 1904
| SK14GT |  | SK Serisi 53kHz Degassing Özellikli Glory Ultrasonik Banyolar | 14 Litre Hacim , 345 Isıtma Gücü | 2250
| SK15GT |  | SK Serisi 53kHz Degassing Özellikli Glory Ultrasonik Banyolar | 15 Litre Hacim , 390 W Isıtma Gücü | 2300
| SK20GT |  | SK Serisi 53kHz Degassing Özellikli Glory Ultrasonik Banyolar | 22.5 Litre Hacim , 520 W Isıtma Gücü | 2800
| SK30GT |  | SK Serisi 53kHz Degassing Özellikli Glory Ultrasonik Banyolar | 30 Litre Hacim , 630 W Isıtma Gücü | 3900

## FAITHFUL INSTRUMENT
Katalog No | Model No | Ürün Adı | Açıklama | Fiyat
EKONOMİK LABORATUVAR CİHAZLARI
| WGL-45B | Etüv | 45 Litre Hacim (Fan sirkülasyonlu) , +10 ~ 300C° , 2 Raf Dahil | 950
| WGL-65B | Etüv | 65 Litre Hacim (Fan sirkülasyonlu) , +10 ~ 300C° , 2 Raf Dahil | 1012
| WGL-125B | Etüv | 125 Litre Hacim (Fan sirkülasyonlu) , +10 ~ 300C° , 2 Raf Dahil | 1230.5
| WGL-230B | Etüv | 230 Litre Hacim (Fan sirkülasyonlu) , +10 ~ 300C° , 2 Raf Dahil | 1847
| DZ-1BCII | Vakumlu Etüv | 25 Lt Hacim , +10 ~ 250C° | 1315
| DZ-2BCII | Vakumlu Etüv | 52 Lt Hacim , +10 ~ 250C° | 1640
| FS-70B | Çalkalamalı İnkübatör | 70 Litre Hacim ,Soğutmalı , 4 ~ 65 C°, 30 ~ 300 Rpm Orbital Hareket | 4157.25
| DH4000BII | İnkübatör | 65 Litre Hacim , +5 ~ 65C° , 2 Raf Dahil | 1012
| DH5000BII | İnkübatör | 125 Litre Hacim , +5 ~ 65C° , 2 Raf Dahil | 1121.25
| SPX-70BIII | Soğutmalı İnkübatör | 70 Litre Hacim , 0～65℃ , 2 Raf Dahil | 1897.5
| SPX-150BIII | Soğutmalı İnkübatör | 150 Litre Hacim , 0～65℃ , 2 Raf Dahil | 2196.5
| SPX-250BIII | Soğutmalı İnkübatör | 250 Litre Hacim , 0～65℃ , 2 Raf Dahil | 2587.5
| FSI-200B | Soğutmalı Çalkalamalı İnkübatör | 200 Litre Hacim , 4～65℃ , 2 Raf Dahil | 5980
| SH2 | Isıtıcılı Manyetik Kar | 120 mm * 120 mm , 2000 Rpm | 158.125
| SH3 | Isıtıcılı Manyetik Kar | 170 mm * 170 mm , 2000 Rpm | 208.4375
| SH-4C | Isıtıcılı Manyetik Kar | Dijital , 190 mm * 190 mm , 2000 Rpm | 395.3125
| SH-4 | Isıtıcılı Manyetik Kar | Analog , 190 mm * 190 mm , 2000 Rpm | 323.4375
| SH-5A | Hot Plate | Analog , 300 mm * 300 mm , 350 C° | 304.75
| SH-6A | Hot Plate | Analog , 350 mm * 450 mm , 350 C° | 339.25
| SH-7A | Hot Plate | Analog , 400 mm * 400 mm , 350 C° | 385.25
| SH-8A | Hot Plate | Analog , 350 mm * 600 mm , 350 C° | 506
| SH-9A | Hot Plate | Analog , 400 mm * 600 mm , 350 C° | 546.25
| SH-5C | Hot Plate | Dijital , 300 mm * 300 mm , 350 C° | 316.25
| SH-6C | Hot Plate | Dijital, 350 mm * 450 mm , 350 C° | 356.5
| SH-9C | Hot Plate | Dijital , 400 mm * 600 mm , 350 C° | 575
| FBS-O20 | Orbital Çalkayalıcı | 20 mm Orbital Hareket , 30 ~ 250 Rpm , 320 mm x 320 mm Platform | 1144.25
| 800D | SANTRİFÜJ | Analog Santrifüj , Timerli , 8* 15 ML | 92
| FWS-30B | Çalkalamalı Su Banyosu | 30 LT , Paslanmaz Kapak ve Sepet Dahil | 2139
| DK-2000-IIIL | Su Banyosu | 2 Hole , Yuvarlak Kapaklı , Elektrikli Tahliye , Dijital , 6.1 L | 290.95
| DK-2000-IIIL | Su Banyosu | 4 Hole , Yuvarlak Kapaklı , Elektrikli Tahliye ,Dijital , 14.6 L | 328.9
| DK-2000-IIIL | Su Banyosu | 6 Hole ,Yuvarlak Kapaklı , Elektrikli Tahliye ,Dijital , 22.5 L | 396.75
| HH-2 | Su Banyosu | Dijital , 5 LT | 138
| HH-4 | Su Banyosu | Dijital , 9.6 LT | 178.25
| HH-6 | Su Banyosu | Dijital , 14.2 LT | 197.8
| FSF-010S | Ultrasonik Banyo | 2 LT , Isıtmalı Max 80 C°, Kapak ve Sepet Dahil | 425
| FSF-020S | Ultrasonik Banyo | 3.2 LT , Isıtmalı Max 80 C°, Kapak ve Sepet Dahil | 467.5
| FSF-030S | Ultrasonik Banyo | 4.5 LT , Isıtmalı Max 80 C°, Kapak ve Sepet Dahil | 552.5
| FSF-031S | Ultrasonik Banyo | 6.5 LT , Isıtmalı Max 80 C°, Kapak ve Sepet Dahil | 630.4875
| FSF-040S | Ultrasonik Banyo | 10 LT , Isıtmalı Max 80 C°, Kapak ve Sepet Dahil | 1026.375
| FSF-060S | Ultrasonik Banyo | 15 LT , Isıtmalı Max 80 C°, Kapak ve Sepet Dahil | 1182.775
| FSF-080S | Ultrasonik Banyo | 22 LT , Isıtmalı Max 80 C°, Kapak ve Sepet Dahil | 1319.625
| FSF-100S | Ultrasonik Banyo | 30 LT , Isıtmalı Max 80 C°, Kapak ve Sepet Dahil | 1515.125
YENİ ÜRÜN | FS-1350 II-A2 | Biyolojik Güvenlik Kabini | Class II A2 Sınıf, Renkli 7" Ekran, Yüksek hassasiyetli hava akış sensörü | 7020
YENİ ÜRÜN | FS-1550 II-A2 | Biyolojik Güvenlik Kabini | Class II A2 Sınıf, Renkli 7" Ekran, Yüksek hassasiyetli hava akış sensörü | 7995
| 98-I-B | Balon Isıtıcı | Analog , 50 ML | 136.045
| 98-I-B | Balon Isıtıcı | Analog , 100 ML | 136.045
| 98-I-B | Balon Isıtıcı | Analog , 250 ML | 156.975
| 98-I-B | Balon Isıtıcı | Analog , 500 ML | 167.44
| 98-I-B | Balon Isıtıcı | Analog , 1000 ML | 177.905
| 98-I-B | Balon Isıtıcı | Analog , 2000 ML | 209.3
| 98-I-B | Balon Isıtıcı | Analog , 5000 ML | 318.5
| 98-I-B | Balon Isıtıcı | Analog , 10000 ML | 491.855
| 98-I-B | Balon Isıtıcı | Analog , 20000 ML | 627.9
| 98-II-B | Balon Isıtıcı | Analog , 50 ML , Manyetik Karıştırmalı | 177.905
| 98-II-B | Balon Isıtıcı | Analog , 100 ML , Manyetik Karıştırmalı | 177.905
| 98-II-B | Balon Isıtıcı | Analog , 250 ML , Manyetik Karıştırmalı | 177.905
| 98-II-B | Balon Isıtıcı | Analog , 500 ML , Manyetik Karıştırmalı | 230.23
| 98-II-B | Balon Isıtıcı | Analog , 1000 ML , Manyetik Karıştırmalı | 251.16
| 98-II-B | Balon Isıtıcı | Analog , 2000 ML , Manyetik Karıştırmalı | 293.02
| 98-II-B | Balon Isıtıcı | Analog , 5000 ML , Manyetik Karıştırmalı | 397.67
| 98-II-B | Balon Isıtıcı | Analog , 10000 ML , Manyetik Karıştırmalı | 784.875
| 98-II-B | Balon Isıtıcı | Analog , 20000 ML , Manyetik Karıştırmalı | 941.85
| 98-II-C | Balon Isıtıcı | Dijital, 250 ML , harici Sıcaklık Sensörlü | 224.25
| 98-II-C | Balon Isıtıcı | Dijital, 500 ML , harici Sıcaklık Sensörlü | 237.3313
| 98-II-C | Balon Isıtıcı | Dijital, 1000 ML , harici Sıcaklık Sensörlü | 241.0687
| 98-II-C | Balon Isıtıcı | Dijital, 2000 ML , harici Sıcaklık Sensörlü | 355.0625
| 98-II-C | Balon Isıtıcı | Dijital, 5000 ML , harici Sıcaklık Sensörlü | 560.625
| 98-III-B | Balon Isıtıcı | Dijital, 250 ML , harici Sıcaklık Sensörlü, Manyetik Karıştırmalı | 289.6562
| 98-III-B | Balon Isıtıcı | Dijital, 500 ML , harici Sıcaklık Sensörlü , Manyetik Karıştırmalı | 308.3438
| 98-III-B | Balon Isıtıcı | Dijital, 1000 ML , harici Sıcaklık Sensörlü, Manyetik Karıştırmalı | 310.2125
| 98-III-B | Balon Isıtıcı | Dijital, 2000 ML , harici Sıcaklık Sensörlü, Manyetik Karıştırmalı | 429.8125
| 98-III-B | Balon Isıtıcı | Dijital, 5000 ML , harici Sıcaklık Sensörlü, Manyetik Karıştırmalı | 663.4062
| 98-IV-B | Balon Isıtıcı , ÇOKLU | Analog , 2 * 250 ML | 339.066
| 98-IV-B | Balon Isıtıcı , ÇOKLU | Analog , 2 * 500 ML | 372.9726
| 98-IV-B | Balon Isıtıcı , ÇOKLU | Analog , 2 * 1000 ML | 452.088
| 98-IV-B | Balon Isıtıcı , ÇOKLU | Analog , 4 * 250 ML | 621.621
| 98-IV-B | Balon Isıtıcı , ÇOKLU | Analog , 4 * 500 ML | 678.132
| 98-IV-B | Balon Isıtıcı , ÇOKLU | Analog , 4 * 1000 ML | 723.3408
| 98-IV-B | Balon Isıtıcı , ÇOKLU | Analog , 6 * 250 ML | 723.3408
| 98-IV-B | Balon Isıtıcı , ÇOKLU | Analog , 6 * 500 ML | 870.2694
| 98-IV-B | Balon Isıtıcı , ÇOKLU | Analog , 6 * 1000 ML | 949.3848
| FSF-10N-50C | Liyofilizatörler | 1.5 Litre Hacim , 0.12 m² liyofilizasyon alanı , -55 C | 7150
| FSF-10N-80C | Liyofilizatörler | 1.5 Litre Hacim , 0.12 m² liyofilizasyon alanı , -80 C | 11000
| FSF-18N-50C | Liyofilizatörler | 2 Litre Hacim , 0.27 m² liyofilizasyon alanı , -55 C | 12000
| MX-S Ayarlanabilir Hızlı | Vorteks | Ayarlanabilir Hız | 310.5
| MX-F Sabit Hızlı | Vorteks | Sabit Hız | 232.875
| DrVAC-130E | Paslanmaz Çelik Manifoldlar - Ekonomik Seri | Tekli | 947.025
| DrVAC-330E | Paslanmaz Çelik Manifoldlar - Ekonomik Seri | Üçlü | 1661.175
| DrVAC-630E | Paslanmaz Çelik Manifoldlar - Ekonomik Seri | Altılı | 3010.2975

## RİGOL SPEKTROFOTOMETRELER
Model No | Ürün Adı | Açıklama | Fiyat
SPEKTROFOTOMETRE
RİGOL ULTRA 3660 | Ultra 3660 Spektofotometre | UV VIS / Double Beam | 7000

## INESA ÖLÇÜM CİHAZLARI
Katalog No | Model No | Sayfa No | Ürün Adı | Açıklama | Fiyat
INESA ÖLÇÜM CİHAZLARI
| WZZ-2S | 228 | Dijital Polarimetre | 589.3 nm Monokromatik Işık Kaynağı | 3762
| WXG4 | 228 | Analog Polarimetre | 589.3 nm Monokromatik Işık Kaynağı | 627
| 2WAJ | 228 | Abbe Refraktometresi | 1.300-1.700 Kırılma İndeksi | 570
| PH-2-011 |  | PH Metre Elektrodu , Epoksi |  | 96.9
| PH-2-022 |  | PH Metre Elektrodu , Cam |  | 108.3
LG029.07.0018 |  |  | Refraktometre | 0 - 18 Ölçüm Aralığı (Brix) | 102.3071
LG029.07.0032 |  |  | Refraktometre | 0 - 32 Ölçüm Aralığı (Brix) | 102.3071
LG029.07.0080 |  |  | Refraktometre | 0 - 80 Ölçüm Aralığı (Brix) | 102.3071
LG029.07.0090 |  |  | Refraktometre | 0 - 90 Ölçüm Aralığı (Brix) | 114.4901
LG029.08.0035 |  |  | Dijital Refraktometre | 0 - 35 Ölçüm Aralığı (Brix)
LG029.08.0045 |  |  | Dijital Refraktometre | 0 - 45 Ölçüm Aralığı (Brix)
LG029.08.2865 |  |  | Dijital Refraktometre | 28 - 65 Ölçüm Aralığı (Brix)
LG029.08.5892 |  |  | Dijital Refraktometre | 58 - 92 Ölçüm Aralığı (Brix)
| DB/AX50 | 227 | Küp Tipi Buz Makinası | Küp Tipi Buz Makinası , 50 kg/gün | 1250

## NOVEL MİKROSKOPLAR
Katalog No | Model No | Sayfa No | Ürün Adı | Açıklama | Fiyat
NOVEL MİKROSKOPLAR
| XZS-107 |  | Mikroskoplar | 10 * 18 mm , 16 * 18 mm oküler , 1600x Toplam Büyütme | 420
| N-180M |  | Mikroskoplar | 10 * 18 mm , 20 * 18 mm oküler , 2000x Toplam Büyütme | 775

## YINGTAI SANTRİFÜJ
Model No | Ürün Adı | Açıklama | Fiyat
TD4A | Santrifüj 4000 rpm | 4000 rpm , Fırçasız motor - Uygun Rotorlar İçin Tıklayınız. | 435 | Rotor Hariç Fiyattır
TD4 | Hücre Yıkama Santrifüj 4000 rpm | 4000 rpm , Fırçasız motor - Uygun Rotorlar İçin Tıklayınız. | 835 | Rotor Hariç Fiyattır
TD5 | Santrifüj 5000 rpm | 5000 rpm , Fırçasız motor - Uygun Rotorlar İçin Tıklayınız. | 867 | Rotor Hariç Fiyattır
TD6 | Santrifüj 6000 rpm | 6000 rpm , Fırçasız motor - Uygun Rotorlar İçin Tıklayınız. | 835 | Rotor Hariç Fiyattır
TDL5 | Soğutmalı Santrifüj 5000 rpm | 5000 rpm , -20~+40 ºC , - Uygun Rotorlar İçin Tıklayınız. | 867 | Rotor Hariç Fiyattır
TGL16 | Soğutmalı Santrifüj 16000 rpm | 16000 rpm , -20~+40 ºC , - Uygun Rotorlar İçin Tıklayınız. | 3000 | Rotor Hariç Fiyattır
TGM12 | Hematokrit Santrifüjü 12000 rpm | 12000 rpm , 24 Kapiler | 650 | Rotor Hariç Fiyattır
TG20 | Yüksek Hızlı Santrifüj 20000 rpm | 20000 rpm , - Uygun Rotorlar İçin Tıklayınız. | 1167 | Rotor Hariç Fiyattır
LİSTEDEN OLMAYAN ÜRÜNLERİN FİYAT VE TESLİM SÜRELERİ İÇİN LÜTFEN BİZE ULAŞINIIZ

## INNOFLUID
Model No |  | Ürün Adı | Açıklama | Fiyat
INNOFLUID PERİSTALTİK POMPALAR
EX-PROOF PATLAMAYA KARŞI KORUMALI PERİSTALTİK POMPALAR
| ExD-600-3L | Ex-Proof Peristaltik Pompa | 0.1 ~ 600 Rpm , DZ25-3L (Alüminyum) Başlıkla , 0.211 ~ 3600 ML/Min / II2G Ex db IIC T4 Gb/ II2D Ex tb IIIC T130°C Db | 11920.45
| ExD-600-6L | Ex-Proof Peristaltik Pompa | 0.1 ~ 600 Rpm , DZ25-6L (Alüminyum) Başlıkla , 0.3 ~ 6000 ML/Min / II2G Ex db IIC T4 Gb/ II2D Ex tb IIIC T130°C Db | 12036.45
| ExD-600-6L | Ex-Proof Peristaltik Pompa | 0.1 ~ 350 Rpm , DY15 (Alüminyum) Başlıkla , 0.01 ~ 3337 ML/Min / II2G Ex db IIC T4 Gb/ II2D Ex tb IIIC T130°C Db | 13168.9
|  | Ex-Proof Peristaltik Pompa | 0.1 ~ 350 Rpm , DY25 (Alüminyum) Başlıkla , 0.42 ~ 4340 ML/Min / II2G Ex db IIC T4 Gb/ II2D Ex tb IIIC T130°C Db | 13168.9
| ExD-600-12L | Ex-Proof Peristaltik Pompa | 0.1 ~ 600 Rpm , YZ35-II (Alüminyum) Başlıkla , 0.69 ~ 12000 ML/Min / II2G Ex db IIC T4 Gb/ II2D Ex tb IIIC T130°C Db | 12172.75
| ExD-300-30L | Ex-Proof Peristaltik Pompa | 0.1 ~ 300 Rpm , DZ45-II (Alüminyum) Başlıkla , 1.0 ~ 28.15 L/Min / II2G Ex db IIC T4 Gb/ II2D Ex tb IIIC T130°C Db | 15694.8
| EXP600-1 | Ex-Proof Peristaltik Pompa | 180 ~ 600 Rpm , Easypump Başlıkla , 9.54 ~ 3100 mL/Min / ExdIIBT4 | 2523
|  | Ex-Proof Peristaltik Pompa | 180 ~ 600 Rpm , YZ1515X / YZ2515X Başlıkla , 12.6 ~ 2280 mL/Min / ExdIIBT4 | 2446.15
|  | Ex-Proof Peristaltik Pompa | 180 ~ 600 Rpm , DZ25-3L (PPS) Başlıkla , 379.8 ~ 3600 mL/Min / ExdIIBT4 | 2462.1
|  | Ex-Proof Peristaltik Pompa | 180 ~ 600 Rpm , DZ25-6L (PPS) Başlıkla , 540 ~ 6000 mL/Min / ExdIIBT4 | 2636.1
|  | Ex-Proof Peristaltik Pompa | 180 ~ 600 Rpm , YZ35 (PPS) Başlıkla , 1242 ~ 12000 mL/Min / ExdIIBT4 | 2914.5
| EXP600-III-1 | Ex-Proof Peristaltik Pompa | 60 ~ 600 Rpm , Easypump Başlıkla , 3.18 ~ 2580 mL/Min / ExdIIBT4 | 2179.35
|  | Ex-Proof Peristaltik Pompa | 60 ~ 600 Rpm , YZ1515X / YZ2515X Başlıkla , 4.2 ~ 2580 mL/Min / ExdIIBT4 | 2102.5
|  | Ex-Proof Peristaltik Pompa | 60 ~ 600 Rpm , DZ25-3L (PPS) Başlıkla , 379.8 ~ 3600 mL/Min / ExdIIBT4 | 2118.45
|  | Ex-Proof Peristaltik Pompa | 60 ~ 600 Rpm , DZ25-6L (PPS) Başlıkla , 540 ~ 6000 mL/Min / ExdIIBT4 | 2292.45
|  | Ex-Proof Peristaltik Pompa | 60 ~ 600 Rpm , YZ35 (PPS) Başlıkla , 1242 ~ 12000 mL/Min / ExdIIBT4 | 2570.85
| EXP600C-III-1 | Ex-Proof Peristaltik Pompa | 60 ~ 600 Rpm , Easypump Başlıkla , 3.18 ~ 2580 mL/Min / ExdIICT4 | 2689.75
|  | Ex-Proof Peristaltik Pompa | 60 ~ 600 Rpm , YZ1515X / YZ2515X Başlıkla , 4.2 ~ 2580 mL/Min / ExdIICT4 | 2611.45
|  | Ex-Proof Peristaltik Pompa | 60 ~ 600 Rpm , DZ25-3L (PPS) Başlıkla , 379.8 ~ 3600 mL/Min / ExdIICT4 | 2628.85
|  | Ex-Proof Peristaltik Pompa | 60 ~ 600 Rpm , DZ25-6L (PPS) Başlıkla , 540 ~ 6000 mL/Min / ExdIICT4 | 2802.85
|  | Ex-Proof Peristaltik Pompa | 60 ~ 600 Rpm , YZ35 (PPS) Başlıkla , 1242 ~ 12000 mL/Min / ExdIICT4 | 3084.15
| EXP300-III-2 | Ex-Proof Peristaltik Pompa | 37.5 ~ 600 Rpm , DZ45 Başlıkla , 1000 ~ 28150m mL/Min / ExdIIBT4 | 5325.85
| EXP300-III-2 | Ex-Proof Peristaltik Pompa | 37.5 ~ 600 Rpm , DZ45 Başlıkla , 1000 ~ 28150m mL/Min / ExdIICT4 | 5757.95
| QD600 | Ex-Proof Peristaltik Pompa | 60 ~ 600 Rpm , Easypump Başlıkla , 3.18 ~ 2580m mL/Min | 2418.6
|  | Ex-Proof Peristaltik Pompa | 60 ~ 600 Rpm , YZ1515x / YZ2515X Başlıkla , 4.2 ~ 2280 mL/Min | 2341.75
|  | Ex-Proof Peristaltik Pompa | 60 ~ 600 Rpm , DZ25-3L (PPS) Başlıkla , 126.6 ~ 3600 m L/Min | 2359.15
IP 67 KORUMALI PERİSTALTİK POMPALAR
| HPM 100 | IP 66 Peristaltik Pompa | 0.1 ~ 150 Rpm , AMC 1 (6 roller) Başlıkla , 0.0002 ~ 65 ML/Min | 2950.605
|  | IP 66 Peristaltik Pompa | 0.1 ~ 150 Rpm , AMC 2 (6 roller) Başlıkla , 0.0002 ~ 65 ML/Min | 2977.72
|  | IP 66 Peristaltik Pompa | 0.1 ~ 150 Rpm , AMC 3 (6 roller) Başlıkla , 0.0002 ~ 65 ML/Min | 3004.835
|  | IP 66 Peristaltik Pompa | 0.1 ~ 150 Rpm , AMC 4 (6 roller) Başlıkla , 0.0002 ~ 65 ML/Min | 3031.95
|  | IP 66 Peristaltik Pompa | 0.1 ~ 150 Rpm , AMC 5 (6 roller) Başlıkla , 0.0002 ~ 65 ML/Min | 3061.53
|  | IP 66 Peristaltik Pompa | 0.1 ~ 150 Rpm , AMC 6 (6 roller) Başlıkla , 0.0002 ~ 65 ML/Min | 3088.645
|  | IP 66 Peristaltik Pompa | 0.1 ~ 150 Rpm , AMC 8 (6 roller) Başlıkla , 0.0002 ~ 65 ML/Min | 3142.875
|  | IP 66 Peristaltik Pompa | 0.1 ~ 150 Rpm , AMC 10 (6 roller) Başlıkla , 0.0002 ~ 65 ML/Min | 3216.825
|  | IP 66 Peristaltik Pompa | 0.1 ~ 150 Rpm , AMC 12 (6 roller) Başlıkla , 0.0002 ~ 65 ML/Min | 3290.775
|  | IP 66 Peristaltik Pompa | 0.1 ~ 150 Rpm , AMC 1 (10 roller) Başlıkla , 0.0002 ~ 48 ML/Min | 2962.93
|  | IP 66 Peristaltik Pompa | 0.1 ~ 150 Rpm , AMC 2 (10 roller) Başlıkla , 0.0002 ~ 48 ML/Min | 3002.37
|  | IP 66 Peristaltik Pompa | 0.1 ~ 150 Rpm , AMC 3 (10 roller) Başlıkla , 0.0002 ~ 48 ML/Min | 3041.81
|  | IP 66 Peristaltik Pompa | 0.1 ~ 150 Rpm , AMC 4 (10 roller) Başlıkla , 0.0002 ~ 48 ML/Min | 3081.25
|  | IP 66 Peristaltik Pompa | 0.1 ~ 150 Rpm , AMC 5 (10 roller) Başlıkla , 0.0002 ~ 48 ML/Min | 3120.69
|  | IP 66 Peristaltik Pompa | 0.1 ~ 150 Rpm , AMC 6 (10 roller) Başlıkla , 0.0002 ~ 48 ML/Min | 3162.595
|  | IP 66 Peristaltik Pompa | 0.1 ~ 150 Rpm , AMC 8 (10 roller) Başlıkla , 0.0002 ~ 48 ML/Min | 3241.475
|  | IP 66 Peristaltik Pompa | 0.1 ~ 150 Rpm , AMC 10 (10 roller) Başlıkla , 0.0002 ~ 48 ML/Min | 3327.75
|  | IP 66 Peristaltik Pompa | 0.1 ~ 150 Rpm , AMC 12 (10 roller) Başlıkla , 0.0002 ~ 48 ML/Min | 3428.815
| HPM 600 | IP 66 Peristaltik Pompa | 0.1 ~ 600 Rpm , Easypump Başlıkla , 0.0053 ~ 3100 ML/Min | 2972.79
|  | IP 66 Peristaltik Pompa | 0.1 ~ 600 Rpm , 2 x Easypump Başlıkla , 0.0053 ~ 3100 ML/Min | 3216.825
|  | IP 66 Peristaltik Pompa | 0.1 ~ 600 Rpm , 3 x Easypump Başlıkla , 0.0053 ~ 3100 ML/Min | 3460.86
|  | IP 66 Peristaltik Pompa | 0.1 ~ 600 Rpm , 4 x Easypump Başlıkla , 0.0053 ~ 3100 ML/Min | 11099.895
|  | IP 66 Peristaltik Pompa | 0.1 ~ 600 Rpm , KD15 / KD25 Başlıkla , 0.006 ~ 3240 ML/Min | 2918.56
|  | IP 66 Peristaltik Pompa | 0.1 ~ 600 Rpm , 2 x KD15 / KD25 Başlıkla , 0.006 ~ 3240 ML/Min | 3105.9
|  | IP 66 Peristaltik Pompa | 0.1 ~ 600 Rpm , DZ25-3L (PPS) Başlıkla , 0.211 ~ 3600 ML/Min | 2928.42
|  | IP 66 Peristaltik Pompa | 0.1 ~ 600 Rpm , 2 x DZ25-3L (PPS) Başlıkla , 0.211 ~ 3600 ML/Min | 3128.085
|  | IP 66 Peristaltik Pompa | 0.1 ~ 600 Rpm , DZ25-3L (Alüminyum) Başlıkla , 0.211 ~ 3600 ML/Min | 3229.15
|  | IP 66 Peristaltik Pompa | 0.1 ~ 600 Rpm , DZ25-6L (PPS) Başlıkla , 0.3 ~ 6000 ML/Min | 3167.525
|  | IP 66 Peristaltik Pompa | 0.1 ~ 600 Rpm , DZ25-6L (Alüminyum) Başlıkla , 0.3 ~ 6000 ML/Min | 3428.815
YENİ ÜRÜN | HP 600 | IP 67 Peristaltik Pompa | 0.1 ~ 600 Rpm , DZ25-6L (PPS) Başlıkla , 0.3 ~ 6000 ML/Min | 5297.285
|  | IP 67 Peristaltik Pompa | 0.1 ~ 600 Rpm , 2 x DZ25-6L (PPS) Başlıkla , 0.3 ~ 6000 ML/Min | 5625.13
|  | IP 67 Peristaltik Pompa | 0.1 ~ 600 Rpm , DZ25-6L (Alüminyum) Başlıkla , 0.3 ~ 6000 ML/Min | 5558.575
|  | IP 67 Peristaltik Pompa | 0.1 ~ 600 Rpm , YZ35 (PPS) Başlıkla , 0.7 ~ 12000 ML/Min | 5807.54
|  | IP 67 Peristaltik Pompa | 0.1 ~ 600 Rpm , 2 x YZ35 (PPS) Başlıkla , 0.7 ~ 12000 ML/Min | 6339.98
|  | IP 67 Peristaltik Pompa | 0.1 ~ 600 Rpm , YZ35 (Alüminyum) Başlıkla , 0.7 ~ 12000 ML/Min | 5886.42
| HP 350 | IP 67 Peristaltik Pompa | 0.1 ~ 350 Rpm , DY15 (Alüminyum) Başlıkla , 0.01 ~ 3337 ML/Min | 6342.445
|  | IP 67 Peristaltik Pompa | 0.1 ~ 350 Rpm , DY25 (Alüminyum) Başlıkla , 0.42 ~ 4340 ML/Min | 6342.445
| HP 300 | IP 67 Peristaltik Pompa | 0.1 ~ 300 Rpm , DZ45-I / DZ45-II Başlıkla , 1.9 ~ 28150 ML/Min | 9601.175
KOMPAKT PERİSTALTİK POMPALAR
| LabK | Compact Peristaltik Pompa | 0.1 ~ 150 Rpm , MicroPump Başlıkla , 0.004 ~ 63.96 ML/Min | 420.5
| LabQ | Compact Peristaltik Pompa | 0.1 ~ 350 Rpm , KT15 Başlıkla , 0.0033 ~ 326.55 ML/Min | 899
| LabT | Compact Peristaltik Pompa | 0.1 ~ 300 Rpm , MiniPump 01 Başlıkla , #13 #14 Hortumla, 0.0024 ~ 190 ML/Min | 817.8
|  | Compact Peristaltik Pompa | 0.1 ~ 300 Rpm , MiniPump 01 Başlıkla , #19 #16 #25 Hortumla, 0.0024 ~ 190 ML/Min | 826.5
|  | Compact Peristaltik Pompa | 0.1 ~ 300 Rpm , MiniPump 02 Başlıkla , 1x1 2x1 2,5x1 3x1 Hortumla 0.0005 ~ 108.39 ML/Min | 843.9
|  | Compact Peristaltik Pompa | 0.1 ~ 350 Rpm , UD 15 Başlıkla , #16 # 25 #17 Hortumla, 0.08 ~ 930 ML/Min | 872.9
|  | Compact Peristaltik Pompa | 0.1 ~ 350 Rpm , KT 15 Başlıkla , 0.0033 ~ 326.55 ML/Min | 899
| LabS3 | Compact Peristaltik Pompa | 0.1 ~ 300 Rpm , MiniPump 01 Başlıkla , #13 #14 Hortumla, 0.0024 ~ 190 ML/Min | 530.7
|  | Compact Peristaltik Pompa | 0.1 ~ 300 Rpm , MiniPump 01 Başlıkla , #19 #16 #25 Hortumla, 0.0024 ~ 190 ML/Min | 540.85
|  | Compact Peristaltik Pompa | 0.1 ~ 300 Rpm , MiniPump 02 Başlıkla , 1x1 2x1 2,5x1 3x1 Hortumla, 0.005 ~ 108.39 ML/Min | 558.25
|  | Compact Peristaltik Pompa | 0.1 ~ 350 Rpm , UD 15 Başlıkla , #16 # 25 #17 Hortumla, 0.08 ~ 930 ML/Min | 588.7
| ST- HandyPump | Compact Peristaltik Pompa | 0.1 ~ 300 Rpm , Handypump Başlıkla , 0.0033 ~ 365.69 ML/Min | 864.2
| SP- MiniPump | Compact Peristaltik Pompa | 0.1 ~ 300 Rpm , MiniPump01 Başlıkla , #13 #14 Hortumla, 0.024 ~ 190 ML/Min | 545.2
|  | Compact Peristaltik Pompa | 0.1 ~ 300 Rpm , MiniPump01 Başlıkla , #19 # 16 #25 Hortumla, 0.024 ~ 190 ML/Min | 553.9
|  | Compact Peristaltik Pompa | 0.1 ~ 300 Rpm , MiniPump02 Başlıkla , 1x1 2x1 2,5x1 3x1 Hortumlarla, 0.005 ~ 108,39 ML/Min | 571.3
BASİC PERİSTALTİK POMPALAR
| LabM1 | Basic Peristaltik Pompa | 0.1 ~ 150 Rpm , AMC 1 (6 roller) Başlıkla , 0.0002 ~ 65 ML/Min | 975.85
|  | Basic Peristaltik Pompa | 0.1 ~ 150 Rpm , AMC 2 (6 roller) Başlıkla , 0.0002 ~ 65 ML/Min | 1013.55
|  | Basic Peristaltik Pompa | 0.1 ~ 150 Rpm , AMC 3 (6 roller) Başlıkla , 0.0002 ~ 65 ML/Min | 1052.7
|  | Basic Peristaltik Pompa | 0.1 ~ 150 Rpm , AMC 4 (6 roller) Başlıkla , 0.0002 ~ 65 ML/Min | 1090.4
|  | Basic Peristaltik Pompa | 0.1 ~ 150 Rpm , AMC 1 (10 roller) Başlıkla , 0.0002 ~ 48 ML/Min | 993.25
|  | Basic Peristaltik Pompa | 0.1 ~ 150 Rpm , AMC 2 (10 roller) Başlıkla , 0.0002 ~ 48 ML/Min | 1046.9
|  | Basic Peristaltik Pompa | 0.1 ~ 150 Rpm , AMC 3 (10 roller) Başlıkla , 0.0002 ~ 48 ML/Min | 1102
|  | Basic Peristaltik Pompa | 0.1 ~ 150 Rpm , AMC 4 (10 roller) Başlıkla , 0.0002 ~ 48 ML/Min | 1157.1
| LabM1-II | Basic Peristaltik Pompa | 0.1 ~ 150 Rpm , AMC 5 (6 roller) Başlıkla , 0.0002 ~ 65 ML/Min | 1133.9
|  | Basic Peristaltik Pompa | 0.1 ~ 150 Rpm , AMC 6 (6 roller) Başlıkla , 0.0002 ~ 65 ML/Min | 1173.05
|  | Basic Peristaltik Pompa | 0.1 ~ 150 Rpm , AMC 8 (6 roller) Başlıkla , 0.0002 ~ 65 ML/Min | 1248.45
|  | Basic Peristaltik Pompa | 0.1 ~ 150 Rpm , AMC 10 (6 roller) Başlıkla , 0.0002 ~ 65 ML/Min | 1348.5
|  | Basic Peristaltik Pompa | 0.1 ~ 150 Rpm , AMC 5 (10 roller) Başlıkla , 0.0002 ~ 48 ML/Min | 1220.9
|  | Basic Peristaltik Pompa | 0.1 ~ 150 Rpm , AMC 6 (10 roller) Başlıkla , 0.0002 ~ 48 ML/Min | 1276
|  | Basic Peristaltik Pompa | 0.1 ~ 150 Rpm , AMC 8 (10 roller) Başlıkla , 0.0002 ~ 48 ML/Min | 1386.2
|  | Basic Peristaltik Pompa | 0.1 ~ 150 Rpm , AMC 10 (10 roller) Başlıkla , 0.0002 ~ 48 ML/Min | 1503.65
| LabM1-III | Basic Peristaltik Pompa | 0.1 ~ 150 Rpm , AMC 12 (6 roller) Başlıkla , 0.0002 ~ 65 ML/Min | 1771.9
|  | Basic Peristaltik Pompa | 0.1 ~ 150 Rpm , AMC 12 (10 roller) Başlıkla , 0.0002 ~ 48 ML/Min | 1967.65
|  | Basic Peristaltik Pompa | 0.1 ~ 150 Rpm , Easypump I Başlıkla (sabit basınç), 0.0053 ~ 645 ML/Min | 1255.7
|  | Basic Peristaltik Pompa | 0.1 ~ 150 Rpm , 2 x Easypump I Başlıkla, 0.0053 ~ 645 ML/Min | 1574.7
|  | Basic Peristaltik Pompa | 0.1 ~ 150 Rpm , 3 x Easypump I Başlıkla, 0.0053 ~ 645 ML/Min | 1893.7
|  | Basic Peristaltik Pompa | 0.1 ~ 150 Rpm , 4 x Easypump I Başlıkla, 0.0053 ~ 645 ML/Min | 2212.7
|  | Basic Peristaltik Pompa | 0.1 ~ 150 Rpm , KD15 / KD25 Başlıkla, 0.006 ~ 822.75 ML/Min | 1183.2
|  | Basic Peristaltik Pompa | 0.1 ~ 150 Rpm , 2 x KD15 / KD25 Başlıkla, 0.006 ~ 822.75 ML/Min | 1429.7
| LabM3-III | Basic Peristaltik Pompa | 0.1 ~ 350 Rpm , Easypump Başlıkla , 0.0053 ~ 1808 ML/Min | 1539.9
|  | Basic Peristaltik Pompa | 0.1 ~ 350 Rpm , 2 x Easypump Başlıkla , 0.0053 ~ 1808 ML/Min | 1858.9
|  | Basic Peristaltik Pompa | 0.1 ~ 350 Rpm , 3 x Easypump Başlıkla , 0.0053 ~ 1808 ML/Min | 2177.9
|  | Basic Peristaltik Pompa | 0.1 ~ 350 Rpm , 4 x Easypump Başlıkla , 0.53 ~ 1808 ML/Min | 2496.9
|  | Basic Peristaltik Pompa | 0.1 ~ 350 Rpm , KD15 / KD25 Başlıklı , 0.006 ~ 1919.75 ML/Min | 1467.4
|  | Basic Peristaltik Pompa | 0.1 ~ 350 Rpm , 2 x KD15 / KD25 Başlıkla , 0.006 ~ 1919.75 ML/Min | 1713.9
| LabM6-III | Basic Peristaltik Pompa | 0.1 ~ 600 Rpm , Easypump Başlıkla , 0.0053 ~ 3100 ML/Min | 1821.2
|  | Basic Peristaltik Pompa | 0.1 ~ 600 Rpm , 2 x Easypump Başlıkla, 0.0053 ~ 3100 ML/Min | 2140.2
|  | Basic Peristaltik Pompa | 0.1 ~ 600 Rpm , 3 x Easypump Başlıkla , 0.0053 ~ 3100 ML/Min | 2459.2
|  | Basic Peristaltik Pompa | 0.1 ~ 600 Rpm , KD15 / KD25 Başlıkla , 0.006 ~ 3240 ML/Min | 1748.7
|  | Basic Peristaltik Pompa | 0.1 ~ 600 Rpm , 2 x KD15 / KD25 Başlıkla , 0.006 ~ 3240 ML/Min | 1995.2
FLOW RATE PERİSTALTİK POMPALAR
| LabN1 | Flow Rate Peristaltik Pompa | 0.1 ~ 150 Rpm , AMC 1 (6 roller) Başlıkla , 0.0002 ~ 65 ML/Min | 1223.8
|  | Flow Rate Peristaltik Pompa | 0.1 ~ 150 Rpm , AMC 2 (6 roller) Başlıkla , 0.0002 ~ 65 ML/Min | 1261.5
|  | Flow Rate Peristaltik Pompa | 0.1 ~ 150 Rpm , AMC 3 (6 roller) Başlıkla , 0.0002 ~ 65 ML/Min | 1300.65
|  | Flow Rate Peristaltik Pompa | 0.1 ~ 150 Rpm , AMC 4 (6 roller) Başlıkla , 0.0002 ~ 65 ML/Min | 1338.35
|  | Flow Rate Peristaltik Pompa | 0.1 ~ 150 Rpm , AMC 1 (10 roller) Başlıkla , 0.0002 ~ 48 ML/Min | 1241.2
|  | Flow Rate Peristaltik Pompa | 0.1 ~ 150 Rpm , AMC 2 (10 roller) Başlıkla , 0.0002 ~ 48 ML/Min | 1296.3
|  | Flow Rate Peristaltik Pompa | 0.1 ~ 150 Rpm , AMC 3 (10 roller) Başlıkla , 0.0002 ~ 48 ML/Min | 1351.4
|  | Flow Rate Peristaltik Pompa | 0.1 ~ 150 Rpm , AMC 4 (10 roller) Başlıkla , 0.0002 ~ 48 ML/Min | 1406.5
| LabN1-II | Flow Rate Peristaltik Pompa | 0.1 ~ 150 Rpm , AMC 5 (6 roller) Başlıkla , 0.0002 ~ 65 ML/Min | 1381.85
|  | Flow Rate Peristaltik Pompa | 0.1 ~ 150 Rpm , AMC 6 (6 roller) Başlıkla , 0.0002 ~ 65 ML/Min | 1421
|  | Flow Rate Peristaltik Pompa | 0.1 ~ 150 Rpm , AMC 8 (6 roller) Başlıkla , 0.0002 ~ 65 ML/Min | 1496.4
|  | Flow Rate Peristaltik Pompa | 0.1 ~ 150 Rpm , AMC 10 (6 roller) Başlıkla , 0.0002 ~ 65 ML/Min | 1596.45
|  | Flow Rate Peristaltik Pompa | 0.1 ~ 150 Rpm , AMC 5 (10 roller) Başlıkla , 0.0002 ~ 48 ML/Min | 1468.85
|  | Flow Rate Peristaltik Pompa | 0.1 ~ 150 Rpm , AMC 6 (10 roller) Başlıkla , 0.0002 ~ 48 ML/Min | 1523.95
|  | Flow Rate Peristaltik Pompa | 0.1 ~ 150 Rpm , AMC 8 (10 roller) Başlıkla , 0.0002 ~ 48 ML/Min | 1634.15
|  | Flow Rate Peristaltik Pompa | 0.1 ~ 150 Rpm , AMC 10 (10 roller) Başlıkla , 0.0002 ~ 48 ML/Min | 1753.05
| LabN1-III | Flow Rate Peristaltik Pompa | 0.1 ~ 150 Rpm , AMC 12 (6 roller) Başlıkla , 0.0002 ~ 65 ML/Min | 1945.9
|  | Flow Rate Peristaltik Pompa | 0.1 ~ 150 Rpm , AMC 12 (10 roller) Başlıkla , 0.0002 ~ 48 ML/Min | 2141.65
|  | Flow Rate Peristaltik Pompa | 0.1 ~ 150 Rpm , Easypump Başlıkla, 0.0053 ~ 775 ML/Min | 1422.45
|  | Flow Rate Peristaltik Pompa | 0.1 ~ 150 Rpm , 2 x Easypump Başlıkla , 0.0053 ~ 775 ML/Min | 1741.45
|  | Flow Rate Peristaltik Pompa | 0.1 ~ 150 Rpm , 3 x Easypump Başlıkla , 0.0053 ~ 775 ML/Min | 2060.45
|  | Flow Rate Peristaltik Pompa | 0.1 ~ 150 Rpm , 4 x Easypump Başlıkla , 0.0053 ~ 775 ML/Min | 2379.45
|  | Flow Rate Peristaltik Pompa | 0.1 ~ 150 Rpm , KD15 / KD25 Başlıkla, 0.006 ~ 822.75 ML/Min | 1349.95
|  | Flow Rate Peristaltik Pompa | 0.1 ~ 150 Rpm , 2 x KD15 / KD25 Başlıkla, 0.006 ~ 822.75 ML/Min | 1596.45
| LabN3-III | Flow Rate Peristaltik Pompa | 0.1 ~ 350 Rpm , Easypump Başlıkla , 0.0053 ~ 1808 ML/Min | 1695.05
|  | Flow Rate Peristaltik Pompa | 0.1 ~ 350 Rpm , 2 x Easypump Başlıkla , 0.0053 ~ 1808 ML/Min | 2014.05
|  | Flow Rate Peristaltik Pompa | 0.1 ~ 350 Rpm , 3 x Easypump Başlıkla , 0.0053 ~ 1808 ML/Min | 2333.05
|  | Flow Rate Peristaltik Pompa | 0.1 ~ 350 Rpm , 4 x Easypump Başlıkla , 0.0053 ~ 1808 ML/Min | 2652.05
|  | Flow Rate Peristaltik Pompa | 0.1 ~ 350 Rpm , KD15 / KD25 Başlıkla, 0.006 ~ 1919.75 ML/Min | 1622.55
|  | Flow Rate Peristaltik Pompa | 0.1 ~ 350 Rpm , 2 x KD15 / KD25 Başlıkla, 0.006 ~ 1919.75 ML/Min | 1869.05
| LabN6-III | Flow Rate Peristaltik Pompa | 0.1 ~ 350 Rpm , Easypump Başlıkla , 0.0053 ~ 3100 ML/Min | 1966.2
|  | Flow Rate Peristaltik Pompa | 0.1 ~ 350 Rpm , 2 x Easypump Başlıkla , 0.0053 ~ 3100 ML/Min | 2285.2
|  | Flow Rate Peristaltik Pompa | 0.1 ~ 350 Rpm , 3 x Easypump Başlıkla , 0.0053 ~ 3100 ML/Min | 2604.2
|  | Flow Rate Peristaltik Pompa | 0.1 ~ 350 Rpm , KD15 / KD25 Başlıkla, 0.006 ~ 1919.75 ML/Min | 1893.7
|  | Flow Rate Peristaltik Pompa | 0.1 ~ 350 Rpm , 2 x KD15 / KD25 Başlıkla, 0.006 ~ 1919.75 ML/Min | 2140.2
| LabV1 | Flow Rate Peristaltik Pompa | 0.1 ~ 150 Rpm , AMC 1 (6 roller) Başlıkla , 0.0002 ~ 65 ML/Min | 1603.7
|  | Flow Rate Peristaltik Pompa | 0.1 ~ 150 Rpm , AMC 2 (6 roller) Başlıkla , 0.0002 ~ 65 ML/Min | 1641.4
|  | Flow Rate Peristaltik Pompa | 0.1 ~ 150 Rpm , AMC 3 (6 roller) Başlıkla , 0.0002 ~ 65 ML/Min | 1680.55
|  | Flow Rate Peristaltik Pompa | 0.1 ~ 150 Rpm , AMC 4 (6 roller) Başlıkla , 0.0002 ~ 65 ML/Min | 1718.25
|  | Flow Rate Peristaltik Pompa | 0.1 ~ 150 Rpm , AMC 1 (10 roller) Başlıkla , 0.0002 ~ 48 ML/Min | 1621.1
|  | Flow Rate Peristaltik Pompa | 0.1 ~ 150 Rpm , AMC 2 (10 roller) Başlıkla , 0.0002 ~ 48 ML/Min | 1676.2
|  | Flow Rate Peristaltik Pompa | 0.1 ~ 150 Rpm , AMC 3 (10 roller) Başlıkla , 0.0002 ~ 48 ML/Min | 1731.3
|  | Flow Rate Peristaltik Pompa | 0.1 ~ 150 Rpm , AMC 4 (10 roller) Başlıkla , 0.0002 ~ 48 ML/Min | 1786.4
| LabV1-II | Flow Rate Peristaltik Pompa | 0.1 ~ 150 Rpm , AMC 5 (6 roller) Başlıkla , 0.0002 ~ 65 ML/Min | 1761.75
|  | Flow Rate Peristaltik Pompa | 0.1 ~ 150 Rpm , AMC 6 (6 roller) Başlıkla , 0.0002 ~ 65 ML/Min | 1800.9
|  | Flow Rate Peristaltik Pompa | 0.1 ~ 150 Rpm , AMC 8 (6 roller) Başlıkla , 0.0002 ~ 65 ML/Min | 1876.3
|  | Flow Rate Peristaltik Pompa | 0.1 ~ 150 Rpm , AMC 10 (6 roller) Başlıkla , 0.0002 ~ 65 ML/Min | 1976.35
|  | Flow Rate Peristaltik Pompa | 0.1 ~ 150 Rpm , AMC 5 (10 roller) Başlıkla , 0.0002 ~ 48 ML/Min | 1848.75
|  | Flow Rate Peristaltik Pompa | 0.1 ~ 150 Rpm , AMC 6 (10 roller) Başlıkla , 0.0002 ~ 48 ML/Min | 1903.85
|  | Flow Rate Peristaltik Pompa | 0.1 ~ 150 Rpm , AMC 8 (10 roller) Başlıkla , 0.0002 ~ 48 ML/Min | 2014.05
|  | Flow Rate Peristaltik Pompa | 0.1 ~ 150 Rpm , AMC 10 (10 roller) Başlıkla , 0.0002 ~ 48 ML/Min | 2132.95
| LabV1-III | Flow Rate Peristaltik Pompa | 0.1 ~ 150 Rpm , AMC 12 (6 roller) Başlıkla , 0.0002 ~ 65 ML/Min | 2327.25
|  | Flow Rate Peristaltik Pompa | 0.1 ~ 150 Rpm , AMC 12 (10 roller) Başlıkla , 0.0002 ~ 48 ML/Min | 2524.45
|  | Flow Rate Peristaltik Pompa | 0.1 ~ 150 Rpm , Easypump Başlıkla , 0.0053 ~ 775 ML/Min | 1784.95
|  | Flow Rate Peristaltik Pompa | 0.1 ~ 150 Rpm , 2 x Easypump Başlıkla, 0.0053 ~ 775 ML/Min | 2103.95
|  | Flow Rate Peristaltik Pompa | 0.1 ~ 150 Rpm , 3 x Easypump Başlıkla, 0.0053 ~ 775 ML/Min | 2422.95
|  | Flow Rate Peristaltik Pompa | 0.1 ~ 150 Rpm , 4 x Easypump Başlıkla, 0.0053 ~ 775 ML/Min | 2741.95
|  | Flow Rate Peristaltik Pompa | 0.1 ~ 150 Rpm , KD15 / KD25 Başlıkla, 0.006 ~ 822.75 ML/Min | 1712.45
|  | Flow Rate Peristaltik Pompa | 0.1 ~ 150 Rpm , 2 x KD15 / KD25 Başlıkla, 0.006 ~ 822.75 ML/Min | 1958.95
| LabV3-III | Flow Rate Peristaltik Pompa | 0.1 ~ 350 Rpm , Easypump Başlıkla , 0.0053 ~ 1808 ML/Min | 2067.7
|  | Flow Rate Peristaltik Pompa | 0.1 ~ 350 Rpm , 2 x Easypump Başlıkla, 0.0053 ~ 1808 ML/Min | 2386.7
|  | Flow Rate Peristaltik Pompa | 0.1 ~ 350 Rpm , 3 x Easypump Başlıkla, 0.0053 ~ 1808 ML/Min | 2705.7
|  | Flow Rate Peristaltik Pompa | 0.1 ~ 350 Rpm , 4 x Easypump Başlıkla, 0.0053 ~ 1808 ML/Min | 3024.7
|  | Flow Rate Peristaltik Pompa | 0.1 ~ 350 Rpm , KD15 / KD25 Başlıkla, 0.006 ~ 1919.75 ML/Min | 1995.2
|  | Flow Rate Peristaltik Pompa | 0.1 ~ 350 Rpm , 2 x KD15 / KD25 Başlıkla, 0.006 ~ 1919.75 ML/Min | 2241.7
| LabV6-III | Flow Rate Peristaltik Pompa | 0.1 ~ 600 Rpm , Easypump Başlıkla , 0.0053 ~ 3100 ML/Min | 2349
|  | Flow Rate Peristaltik Pompa | 0.1 ~ 600 Rpm , 2 x Easypump Başlıkla, 0.0053 ~ 3100 ML/Min | 2668
|  | Flow Rate Peristaltik Pompa | 0.1 ~ 600 Rpm , 3 x Easypump Başlıkla, 0.0053 ~ 3100 ML/Min | 2987
|  | Flow Rate Peristaltik Pompa | 0.1 ~ 600 Rpm , KD15 / KD25 Başlıkla, 0.006 ~ 3240 ML/Min | 2276.5
|  | Flow Rate Peristaltik Pompa | 0.1 ~ 600 Rpm , 2 x KD15 / KD25 Başlıkla, 0.006 ~ 3240 ML/Min | 2523
DİSPENSİNG PERİSTALTİK POMPALAR
| LabF1 | Dispensing Peristaltik Pompa | 0.1 ~ 150 Rpm , AMC 1 (6 roller) Başlıkla , 0.0002 ~ 65 ML/Min | 1679.1
|  | Dispensing Peristaltik Pompa | 0.1 ~ 150 Rpm , AMC 2 (6 roller) Başlıkla , 0.0002 ~ 65 ML/Min | 1716.8
|  | Dispensing Peristaltik Pompa | 0.1 ~ 150 Rpm , AMC 3 (6 roller) Başlıkla , 0.0002 ~ 65 ML/Min | 1754.5
|  | Dispensing Peristaltik Pompa | 0.1 ~ 150 Rpm , AMC 4 (6 roller) Başlıkla , 0.0002 ~ 65 ML/Min | 1792.2
|  | Dispensing Peristaltik Pompa | 0.1 ~ 150 Rpm , AMC 1 (10 roller) Başlıkla , 0.0002 ~ 48 ML/Min | 1696.5
|  | Dispensing Peristaltik Pompa | 0.1 ~ 150 Rpm , AMC 2 (10 roller) Başlıkla , 0.0002 ~ 48 ML/Min | 1750.15
|  | Dispensing Peristaltik Pompa | 0.1 ~ 150 Rpm , AMC 3 (10 roller) Başlıkla , 0.0002 ~ 48 ML/Min | 1805.25
|  | Dispensing Peristaltik Pompa | 0.1 ~ 150 Rpm , AMC 4 (10 roller) Başlıkla , 0.0002 ~ 48 ML/Min | 1860.35
| LabF1-II | Dispensing Peristaltik Pompa | 0.1 ~ 150 Rpm , AMC 5 (6 roller) Başlıkla , 0.0002 ~ 65 ML/Min | 1837.15
|  | Dispensing Peristaltik Pompa | 0.1 ~ 150 Rpm , AMC 6 (6 roller) Başlıkla , 0.0002 ~ 65 ML/Min | 1874.85
|  | Dispensing Peristaltik Pompa | 0.1 ~ 150 Rpm , AMC 8 (6 roller) Başlıkla , 0.0002 ~ 65 ML/Min | 1950.25
|  | Dispensing Peristaltik Pompa | 0.1 ~ 150 Rpm , AMC 10 (6 roller) Başlıkla , 0.0002 ~ 65 ML/Min | 2051.75
|  | Dispensing Peristaltik Pompa | 0.1 ~ 150 Rpm , AMC 5 (10 roller) Başlıkla , 0.0002 ~ 48 ML/Min | 1924.15
|  | Dispensing Peristaltik Pompa | 0.1 ~ 150 Rpm , AMC 6 (10 roller) Başlıkla , 0.0002 ~ 48 ML/Min | 1979.25
|  | Dispensing Peristaltik Pompa | 0.1 ~ 150 Rpm , AMC 8 (10 roller) Başlıkla , 0.0002 ~ 48 ML/Min | 2088
|  | Dispensing Peristaltik Pompa | 0.1 ~ 150 Rpm , AMC 10 (10 roller) Başlıkla , 0.0002 ~ 48 ML/Min | 2206.9
| LabF1-III | Dispensing Peristaltik Pompa | 0.1 ~ 150 Rpm , AMC 12 (6 roller) Başlıkla , 0.0002 ~ 65 ML/Min | 2399.75
|  | Dispensing Peristaltik Pompa | 0.1 ~ 150 Rpm , AMC 12 (10 roller) Başlıkla , 0.0002 ~ 48 ML/Min | 2596.95
|  | Dispensing Peristaltik Pompa | 0.1 ~ 150 Rpm , Easypump Başlıkla , 0.0053 ~ 775 ML/Min | 1854.55
|  | Dispensing Peristaltik Pompa | 0.1 ~ 150 Rpm , 2 x Easypump Başlıkla , 0.0053 ~ 775 ML/Min | 2173.55
|  | Dispensing Peristaltik Pompa | 0.1 ~ 150 Rpm , 3 x Easypump Başlıkla , 0.0053 ~ 775 ML/Min | 2492.55
|  | Dispensing Peristaltik Pompa | 0.1 ~ 150 Rpm , 4 x Easypump Başlıkla , 0.0053 ~ 775 ML/Min | 2811.55
|  | Dispensing Peristaltik Pompa | 0.1 ~ 150 Rpm , KD15 / KD25 Başlıkla , 0.006 ~ 822.75 ML/Min | 1782.05
|  | Dispensing Peristaltik Pompa | 0.1 ~ 150 Rpm , 2 x KD15 / KD25 Başlıkla , 0.006 ~ 822.75 ML/Min | 2028.55
| LabF3-III | Dispensing Peristaltik Pompa | 0.1 ~ 350 Rpm , Easypump Başlıkla , 0.0053 ~ 1808 ML/Min | 2138.75
|  | Dispensing Peristaltik Pompa | 0.1 ~ 350 Rpm , 2 x Easypump Başlıkla, 0.0053 ~ 1808 ML/Min | 2457.75
|  | Dispensing Peristaltik Pompa | 0.1 ~ 350 Rpm , 3 x Easypump Başlıkla , 0.0053 ~ 1808 ML/Min | 2776.75
|  | Dispensing Peristaltik Pompa | 0.1 ~ 350 Rpm , 4 x Easypump Başlıkla , 0.0053 ~ 1808 ML/Min | 3095.75
|  | Dispensing Peristaltik Pompa | 0.1 ~ 350 Rpm , KD15 / KD25 Başlıkla , 0.006 ~ 1919.75 ML/Min | 2066.25
|  | Dispensing Peristaltik Pompa | 0.1 ~ 350 Rpm , 2 x KD15 / KD25 Başlıkla , 0.006 ~ 1919.75 ML/Min | 2312.75
| LabF6-III | Dispensing Peristaltik Pompa | 0.1 ~ 600 Rpm , Easypump Başlıkla , 0.0053 ~ 3100 ML/Min | 2420.05
|  | Dispensing Peristaltik Pompa | 0.1 ~ 600 Rpm , 2 x Easypump Başlıkla, 0.0053 ~ 3100 ML/Min | 2739.05
|  | Dispensing Peristaltik Pompa | 0.1 ~ 350 Rpm , 3 x Easypump Başlıkla , 0.0053 ~ 3100 ML/Min | 3058.05
|  | Dispensing Peristaltik Pompa | 0.1 ~ 350 Rpm , KD15 / KD25 Başlıkla , 0.006 ~ 3240 ML/Min | 2347.55
|  | Dispensing Peristaltik Pompa | 0.1 ~ 350 Rpm , 2 x KD15 / KD25 Başlıkla , 0.006 ~ 3240 ML/Min | 2594.05
ENDÜSTRİYEL PERİSTALTİK POMPALAR
| N6-3L | Flow Rate Peristaltik Pompa | 0.1 ~ 600 Rpm , Easypump Başlıkla , 0.0053 ~ 3100 ML/Min | 1860.35
|  | Flow Rate Peristaltik Pompa | 0.1 ~ 600 Rpm , 2 x Easypump Başlıkla , 0.0053 ~ 3100 ML/Min | 2179.35
|  | Flow Rate Peristaltik Pompa | 0.1 ~ 600 Rpm , 3 x Easypump Başlıkla , 0.0053 ~ 3100 ML/Min | 2498.35
|  | Flow Rate Peristaltik Pompa | 0.1 ~ 600 Rpm , DZ25-3L (PPS) Başlıkla , 0.2 ~ 3600 ML/Min | 1890.8
|  | Flow Rate Peristaltik Pompa | 0.1 ~ 600 Rpm , 2 x DZ25-3L (PPS) Başlıkla , 0.2 ~ 3600 ML/Min | 2186.6
| N6-6L | Flow Rate Peristaltik Pompa | 0.1 ~ 600 Rpm , DZ25-6L (Alüminyum) Başlıkla , 0.3 ~ 6000 ML/Min | 2798.5
|  | Flow Rate Peristaltik Pompa | 0.1 ~ 600 Rpm , DZ25-6L (PPS) Başlıkla , 0.3 ~ 6000 ML/Min | 2457.75
|  | Flow Rate Peristaltik Pompa | 0.1 ~ 600 Rpm , 4 x Easypump Başlıkla , 0.0053 ~ 3100 ML/Min | 3378.5
| N6-12L | Flow Rate Peristaltik Pompa | 0.1 ~ 600 Rpm , 2 x DZ25-6L (PPS) Başlıkla , 0.3 ~ 6000 ML/Min | 3285.7
|  | Flow Rate Peristaltik Pompa | 0.1 ~ 600 Rpm , 2 x DZ25-6L (Alüminyum) Başlıkla , 0.3 ~ 6000 ML/Min | 3804.8
|  | Flow Rate Peristaltik Pompa | 0.1 ~ 600 Rpm , YZ25 (PPS) Başlıkla , 1.2 ~ 12000 ML/Min | 3111.7
|  | Flow Rate Peristaltik Pompa | 0.1 ~ 600 Rpm , 2 x YZ25 (PPS) Başlıkla , 1.2 ~ 12000 ML/Min | 3842.5
|  | Flow Rate Peristaltik Pompa | 0.1 ~ 600 Rpm , YZ35 (Alüminyum) Başlıkla , 1.2 ~ 12000 ML/Min | 3219
|  | Flow Rate Peristaltik Pompa | 0.1 ~ 600 Rpm , 2 x YZ35 (Alüminyum) Başlıkla , 1.2 ~ 6000 ML/Min | 4055.65
| V6-3L | Flow Rate Endüstriyel Peristaltik Pompa | 0.1 ~ 600 Rpm , Easypump Başlıkla , 0.0053 ~ 3100 ML/Min | 2141.65
|  | Flow Rate Endüstriyel Peristaltik Pompa | 0.1 ~ 600 Rpm , 2 x Easypump Başlıkla , 0.0053 ~ 3100 ML/Min | 2460.65
|  | Flow Rate Endüstriyel Peristaltik Pompa | 0.1 ~ 600 Rpm , 3 x Easypump Başlıkla , 0.0053 ~ 3100 ML/Min | 2779.65
|  | Flow Rate Endüstriyel Peristaltik Pompa | 0.1 ~ 600 Rpm , DZ25-3L (PPS), 0.2 ~ 3600 ML/Min | 2185.15
|  | Flow Rate Endüstriyel Peristaltik Pompa | 0.1 ~ 600 Rpm , 2 x DZ25-3L (PPS), 0.2 ~ 3600 ML/Min | 2480.95
| V6-6L | Flow Rate Endüstriyel Peristaltik Pompa | 0.1 ~ 600 Rpm , DZ25-6L Başlıkla (alüminyum) , 0.3 ~ 6000 ML/Min , Paslanmaz Çelik Gövde | 3085.6
|  | Flow Rate Endüstriyel Peristaltik Pompa | 0.1 ~ 600 Rpm , DZ25-6L Başlıkla (PPS) , 0.3 ~ 6000 ML/Min , Paslanmaz Çelik Gövde | 2744.85
|  | Flow Rate Endüstriyel Peristaltik Pompa | 0.1 ~ 600 Rpm , 4 x Easypump Başlıkla , 0.0053 ~ 3100 ML/Min , Paslanmaz Çelik Gövde | 3816.4
| V6-12L | Flow Rate Endüstriyel Peristaltik Pompa | 0.1 ~ 600 Rpm , 2 x DZ25-6L Başlıkla (PPS) , 0.3 ~ 6000 ML/Min , Paslanmaz Çelik Gövde | 3669.95
|  | Flow Rate Endüstriyel Peristaltik Pompa | 0.1 ~ 600 Rpm , 2 x DZ25-6L Başlıkla (Alüminyum) , 0.3 ~ 6000 ML/Min , Paslanmaz Çelik Gövde | 4171.65
|  | Flow Rate Endüstriyel Peristaltik Pompa | 0.1 ~ 600 Rpm , YZ35 Başlıkla (PPS) , 1.2 ~ 12000 ML/Min , Paslanmaz Çelik Gövde | 3497.4
|  | Flow Rate Endüstriyel Peristaltik Pompa | 0.1 ~ 600 Rpm , 2x YZ35 Başlıkla (PPS) , 1.2 ~ 12000 ML/Min , Paslanmaz Çelik Gövde | 4228.2
|  | Flow Rate Endüstriyel Peristaltik Pompa | 0.1 ~ 600 Rpm , YZ35 Başlıkla (Alüminyum) , 1.2 ~ 12000 ML/Min , Paslanmaz Çelik Gövde | 3603.25
|  | Flow Rate Endüstriyel Peristaltik Pompa | 0.1 ~ 600 Rpm , 2 x YZ35 Başlıkla (Alüminyum) , 1.2 ~ 12000 ML/Min , Paslanmaz Çelik Gövde | 4441.35
| F6-3L | Endüstriyel Dispensing Peristaltik Pompa | 0.1 ~ 600 Rpm , Easypump Başlıkla , 0.0053 ~ 3100 ML/Min | 2212.7
|  | Endüstriyel Dispensing Peristaltik Pompa | 0.1 ~ 600 Rpm , 2 x Easypump Başlıkla , 0.0053 ~ 3100 ML/Min | 2531.7
|  | Endüstriyel Dispensing Peristaltik Pompa | 0.1 ~ 600 Rpm , 3 x Easypump Başlıkla , 0.0053 ~ 3100 ML/Min | 2850.7
|  | Endüstriyel Dispensing Peristaltik Pompa | 0.1 ~ 600 Rpm , DZ25-3L (PPS), 0.2 ~ 3600 ML/Min | 2259.1
|  | Endüstriyel Dispensing Peristaltik Pompa | 0.1 ~ 600 Rpm , 2 x DZ25-3L (PPS), 0.2 ~ 3600 ML/Min | 2556.35
| F6-6L | Endüstriyel Dispensing Peristaltik Pompa | 0.1 ~ 600 Rpm , DZ25-6L (Alüminyum) Başlıkla , 0.3 ~ 6000 ML/Min | 3156.65
|  | Endüstriyel Dispensing Peristaltik Pompa | 0.1 ~ 600 Rpm , DZ25-6L (PPS) Başlıkla , 0.3 ~ 6000 ML/Min | 2815.9
|  | Endüstriyel Dispensing Peristaltik Pompa | 0.1 ~ 600 Rpm , 4 x Easypump Başlıkla , 0.0053 ~ 3100 ML/Min | 3871.5
| F6-12L | Endüstriyel Dispensing Peristaltik Pompa | 0.1 ~ 600 Rpm , 2 x DZ25-6L (PPS) Başlıkla , 0.3 ~ 6000 ML/Min | 3862.8
|  | Endüstriyel Dispensing Peristaltik Pompa | 0.1 ~ 600 Rpm , 2 x DZ25-6L (Alüminyum) Başlıkla , 0.3 ~ 6000 ML/Min | 4241.25
|  | Endüstriyel Dispensing Peristaltik Pompa | 0.1 ~ 600 Rpm , YZ25 (PPS) Başlıkla , 1.2 ~ 12000 ML/Min | 3569.9
|  | Endüstriyel Dispensing Peristaltik Pompa | 0.1 ~ 600 Rpm , 2 x YZ25 (PPS) Başlıkla , 1.2 ~ 12000 ML/Min | 4300.7
|  | Endüstriyel Dispensing Peristaltik Pompa | 0.1 ~ 600 Rpm , YZ35 II (Alüminyum) Başlıkla , 1.2 ~ 12000 ML/Min | 3677.2
|  | Endüstriyel Dispensing Peristaltik Pompa | 0.1 ~ 600 Rpm , 2 x YZ35 (Alüminyum) Başlıkla , 1.2 ~ 6000 ML/Min | 4513.85
| IF3 | Endüstriyel Dispensing Peristaltik Pompa | 0.1 ~ 350 Rpm , DY15 Başlıkla , 0.01 ~ 3337 ML/Min | 4390.6
|  | Endüstriyel Dispensing Peristaltik Pompa | 0.1 ~ 350 Rpm , DY25 Başlıkla , 0.42 ~ 4340 ML/Min | 4390.6
| M6-3L | Basic Peristaltik Pompa | 0.1 ~ 600 Rpm , Easypump Başlıkla , 0.0053 ~ 3100 ML/Min | 1621.1
|  | Basic Peristaltik Pompa | 0.1 ~ 600 Rpm , 2 x Easypump Başlıkla , 0.0053 ~ 3100 ML/Min | 1940.1
|  | Basic Peristaltik Pompa | 0.1 ~ 600 Rpm , 3 x Easypump Başlıkla , 0.0053 ~ 3100 ML/Min | 2259.1
|  | Basic Peristaltik Pompa | 0.1 ~ 600 Rpm , DZ25-3L (PPS), 0.2 ~ 3600 ML/Min | 1638.5
|  | Basic Peristaltik Pompa | 0.1 ~ 600 Rpm , 2 x DZ25-3L (PPS), 0.2 ~ 3600 ML/Min | 1934.3
| M6-6L | Basic Peristaltik Pompa | 0.1 ~ 600 Rpm , DZ25-6L (Alüminyum) Başlıkla , 0.3 ~ 6000 ML/Min | 2492.55
|  | Basic Peristaltik Pompa | 0.1 ~ 600 Rpm , DZ25-6L (PPS) Başlıkla , 0.3 ~ 6000 ML/Min | 2151.8
|  | Basic Peristaltik Pompa | 0.1 ~ 600 Rpm , 4 x Easypump Başlıkla , 0.0053 ~ 3100 ML/Min | 3062.4
| M6-12L | Basic Peristaltik Pompa | 0.1 ~ 600 Rpm , 2 x DZ25-6L (PPS) Başlıkla , 0.3 ~ 6000 ML/Min | 3029.05
|  | Basic Peristaltik Pompa | 0.1 ~ 600 Rpm , 2 x DZ25-6L (Alüminyum) Başlıkla , 0.3 ~ 6000 ML/Min | 3594.55
|  | Basic Peristaltik Pompa | 0.1 ~ 600 Rpm , YZ25 (PPS) Başlıkla , 1.2 ~ 12000 ML/Min | 2855.05
|  | Basic Peristaltik Pompa | 0.1 ~ 600 Rpm , 2 x YZ25 (PPS) Başlıkla , 1.2 ~ 12000 ML/Min | 3585.85
|  | Basic Peristaltik Pompa | 0.1 ~ 600 Rpm , YZ35 (Alüminyum) Başlıkla , 1.2 ~ 12000 ML/Min | 2960.9
|  | Basic Peristaltik Pompa | 0.1 ~ 600 Rpm , 2 x YZ35 (Alüminyum) Başlıkla , 1.2 ~ 12000 ML/Min | 3799
| BT100N | Standart Peristaltik Pompalar | 0.1 ~ 150 Rpm , YZ1515X Başlıkla , 0.007 ~ 570 ML/Min | 910.6
|  | Standart Peristaltik Pompalar | 0.1 ~ 150 Rpm , 2 x YZ1515X Başlıkla , 0.007 ~ 570 ML/Min | 1194.8
|  | Standart Peristaltik Pompalar | 0.1 ~ 150 Rpm , 3 x YZ1515X Başlıkla , 0.007 ~ 570 ML/Min | 1484.8
|  | Standart Peristaltik Pompalar | 0.1 ~ 150 Rpm , 4 x YZ1515X Başlıkla , 0.007 ~ 570 ML/Min | 1790.75
|  | Standart Peristaltik Pompalar | 0.1 ~ 150 Rpm , YZ2515X Başlıkla , 0.17 ~ 435 ML/Min | 910.6
|  | Standart Peristaltik Pompalar | 0.1 ~ 150 Rpm , 2 x YZ2515X Başlıkla , 0.17 ~ 435 ML/Min | 1194.8
|  | Standart Peristaltik Pompalar | 0.1 ~ 150 Rpm , MC 1 (10 roller) Başlıkla , 0.0046 ~ 48.6 ML/Min (Her kanal için 34 USD eklenmektedir) ) | 930.9
|  | Standart Peristaltik Pompalar | 0.1 ~ 150 Rpm , MC 2 (10 roller) Başlıkla , 0.0046 ~ 48.6 ML/Min(Her kanal için 34 USD eklenmektedir) ) | 981.65
|  | Standart Peristaltik Pompalar | 0.1 ~ 150 Rpm , MC 1 (6 roller) Başlıkla , 0.0053 ~ 64.95 ML/Min(Her kanal için 23 USD eklenmektedir) ) | 910.6
|  | Standart Peristaltik Pompalar | 0.1 ~ 150 Rpm , MC 2 (6 roller) Başlıkla , 0.0053 ~ 64.95 ML/Min(Her kanal için 23 USD eklenmektedir) ) | 945.4
| BT300N | Standart Peristaltik Pompalar | 0.1 ~ 350 Rpm , YZ1515X Başlıkla , 0.007 ~ 1330 ML/Min | 1228.15
|  | Standart Peristaltik Pompalar | 0.1 ~ 350 Rpm , 2 x YZ1515X Başlıkla , 0.007 ~ 1330 ML/Min | 1513.8
|  | Standart Peristaltik Pompalar | 0.1 ~ 350 Rpm , YZ2515X Başlıkla , 0.17 ~ 1015 ML/Min | 1228.15
|  | Standart Peristaltik Pompalar | 0.1 ~ 350 Rpm , 2 x YZ2515X Başlıkla , 0.17 ~ 1015 ML/Min | 1513.8
| BT600N | Standart Peristaltik Pompalar | 0.1 ~ 600 Rpm , YZ1515X Başlıkla , 0.007 ~ 2280 ML/Min | 1544.25
|  | Standart Peristaltik Pompalar | 0.1 ~ 600 Rpm , 2 x YZ1515X Başlıkla , 0.007 ~ 2280 ML/Min | 1829.9
|  | Standart Peristaltik Pompalar | 0.1 ~ 600 Rpm , YZ2515X Başlıkla , 0.035 ~ 1740 ML/Min | 1544.25
| BT100M | Standart Peristaltik Pompalar | 0.1 ~ 150 Rpm , YZ1515X Başlıkla , 0.007 ~ 570 ML/Min | 864.2
|  | Standart Peristaltik Pompalar | 0.1 ~ 150 Rpm , 2 x YZ1515X Başlıkla , 0.007 ~ 570 ML/Min | 1149.85
|  | Standart Peristaltik Pompalar | 0.1 ~ 150 Rpm , 3 x YZ1515X Başlıkla , 0.007 ~ 570 ML/Min | 1434.05
|  | Standart Peristaltik Pompalar | 0.1 ~ 150 Rpm , 4 x YZ1515X Başlıkla , 0.007 ~ 570 ML/Min | 1719.7
|  | Standart Peristaltik Pompalar | 0.1 ~ 150 Rpm , YZ2515X Başlıkla , 0.17 ~ 435 ML/Min | 832.3
|  | Standart Peristaltik Pompalar | 0.1 ~ 150 Rpm , 2 x YZ2515X Başlıkla , 0.17 ~ 435 ML/Min | 1116.5
|  | Standart Peristaltik Pompalar | 0.1 ~ 150 Rpm , MC 1 (10 roller) Başlıkla , 0.0046 ~ 48.6 ML/Min (Her kanal için 34 USD eklenmektedir) ) | 774.3
|  | Standart Peristaltik Pompalar | 0.1 ~ 150 Rpm , MC 2 (10 roller) Başlıkla , 0.0046 ~ 48.6 ML/Min(Her kanal için 34 USD eklenmektedir) ) | 825.05
|  | Standart Peristaltik Pompalar | 0.1 ~ 150 Rpm , MC 1 (6 roller) Başlıkla , 0.0053 ~ 64.95 ML/Min(Her kanal için 23 USD eklenmektedir) ) | 754
|  | Standart Peristaltik Pompalar | 0.1 ~ 150 Rpm , MC 2 (6 roller) Başlıkla , 0.0053 ~ 64.95 ML/Min(Her kanal için 23 USD eklenmektedir) ) | 788.8
| BT300M | Standart Peristaltik Pompalar | 0.1 ~ 350 Rpm , YZ1515X Başlıkla , 0.007 ~ 1330 ML/Min | 1149.85
|  | Standart Peristaltik Pompalar | 0.1 ~ 350 Rpm , 2 x YZ1515X Başlıkla , 0.007 ~ 1330 ML/Min | 1434.05
|  | Standart Peristaltik Pompalar | 0.1 ~ 350 Rpm , YZ2515X Başlıkla , 0.17 ~ 1015 ML/Min | 1149.85
|  | Standart Peristaltik Pompalar | 0.1 ~ 350 Rpm , 2 x YZ2515X Başlıkla , 0.17 ~ 1015 ML/Min | 1434.05
| BT600M | Standart Peristaltik Pompalar | 0.1 ~ 600 Rpm , YZ1515X Başlıkla , 0.007 ~ 2280 ML/Min | 1465.95
|  | Standart Peristaltik Pompalar | 0.1 ~ 600 Rpm , 2 x YZ1515X Başlıkla , 0.007 ~ 2280 ML/Min | 1750.15
|  | Standart Peristaltik Pompalar | 0.1 ~ 600 Rpm , YZ2515X Başlıkla , 0.035 ~ 1740 ML/Min

## DK INFUSETEK
Katalog No | Model No | Ürün Adı | Fiyat
PERİSTALTİK POMPALAR VE ŞIRINGA POMPALARI
ISPLab01 | Şırınga Pompası | Kullanılabilir Şırınga : 10uL ~140 ml , 1 Şırınga Kapasite , 0.001uL ~ 127ML | 2788.5
ISPLab02 | Şırınga Pompası | Kullanılabilir Şırınga : 10uL ~140 ml , 2 Şırınga Kapasite , 0.001uL ~ 127ML | 3212
ISPLab04 | Şırınga Pompası | Kullanılabilir Şırınga : 10uL ~10 ml , 4 Şırınga Kapasite , 0.001uL ~ 21.997ML | 3448.5
ISPLab06 | Şırınga Pompası | Kullanılabilir Şırınga : 10uL ~10 ml , 6 Şırınga Kapasite , 0.001uL ~ 21.997ML | 3701.5
ISPLab08 | Şırınga Pompası | Kullanılabilir Şırınga : 10uL ~10 ml , 8 Şırınga Kapasite , 0.001uL ~ 127ML | 3957.8
ISPLab10 | Şırınga Pompası | Kullanılabilir Şırınga : 10uL ~10 ml , 10 Şırınga Kapasite , 0.001uL ~ 127ML | 4268
ISPLab12 | Şırınga Pompası | Kullanılabilir Şırınga : 10uL ~10 ml , 12 Şırınga Kapasite , 0.001uL ~ 127ML | 4514.4

## FINE PCR
Katalog No | Model No | Sayfa No | Ürün Adı | Açıklama | Fiyat
LABORATUVAR CİHAZLARI
| ST5 |  | Manyetik Karıştırıcı , 5 Noktadan Karıştırma |  | 730
| ST10 |  | Manyetik Karıştırıcı , 10 Noktadan Karıştırma |  | 1000
| HAG |  | Rotator |  | 1020
| CR3030 |  | Rocker Karıştırıcı |  | 1050
| SH30L |  | Çalkalayıcı , Yatay |  | 1390
| TW3 |  | Çalkalayıcı , Twist |  | 885

## METAL MALZEMELER
Katalog No | Model No | Sayfa No | Ürün Adı | Açıklama | Fiyat
KISKAÇLAR
CB160-10 | ABS | 321 | Büret Kıskacı | Çiftli | 6.6571
CB160-12 | PP | 321 | Büret Kıskacı | Çiftli | 6.6571
CB150-10 | ABS | 321 | Büret Kıskacı | Tekli | 4.8355
CB150-12 | PP | 321 | Büret Kıskacı | Tekli | 4.8355
SW300-80 |  | 321 | Kıskaç, Dört Çeneli, Nivolu | UK Tipi, 0-80mm | 22.77
SW300-90 |  | 321 | Kıskaç, Dört Çeneli, Nivolu | EU Tipi, 0-80mm | 22.77
CJ170-10 |  | 321 | Kıskaç Üç Çeneli | Krom, 0-70mm | 9.6048
CJ170-11 |  | 321 | Kıskaç Üç Çeneli | Plastik Kaplamalı,0-70mm | 8.6112
SW300-40 |  | 321 | Kıskaç, İki Çeneli, Nivolu |  | 25.5024
CJ170-20 |  | 321 | Kıskaç, Üç Çeneli, Küçük Boy | 0-25mm | 12.7512
CJ170-21 |  | 321 | Kıskaç, Üç Çeneli, Orta Boy | 0-50mm | 13.662
FB200-20 |  | 322 | Kıskaç, Kısa Tip |  | 14.5728
ST200-15 |  | 322 | Termometre Kıskacı |  | 12.7512
CJ205-30 |  | 322 | Beher Kıskacı | PVC coated | 7.2864
TB600-10 |  | 322 | Beher Kıskacı | Kauçuk Kaplamalı | 8.28
CS610-12 |  | 322 | Küresel Şilif Kıskacı | Ölçü 12 | 13.662
CS610-18 |  | 322 | Küresel Şilif Kıskacı | Ölçü 18 | 14.5728
CS610-28 |  | 322 | Küresel Şilif Kıskacı | Ölçü 28 | 18.216
CS610-35 |  | 322 | Küresel Şilif Kıskacı | Ölçü 35 | 20.9484
CS610-50 |  | 322 | Küresel Şilif Kıskacı | Ölçü 50 | 25.5024
CS610-65 |  | 322 | Küresel Şilif Kıskacı | Ölçü 65 | 31.878
FS100-25 |  | 322 | Test Tüpü Kıskacı | Krom | Sorunuz
TH810-20 |  | 322 | Test Tüpü Kıskacı | Plastik Kaplamalı | Sorunuz
SD100-25 |  | 322 | Test Tüpü Kıskacı, Nivolu | Krom | 21.5611
TH810-21 |  | 322 | Test Tüpü Kıskacı, Nivolu | Plastik Kaplamalı | 21.5611
Nivolar, Maşalar ve Cam Kesici
CB203-13 (Siyah) |  | 323 | Nivolar | Kıskaç Açıklığı 13mm | SORUNUZ
CB203-16 (Siyah) |  | 323 | Nivolar | Kıskaç Açıklığı 16mm | SORUNUZ
CB203-21 (Siyah) |  | 323 | Nivolar | Kıskaç Açıklığı 21mm | SORUNUZ
CB203-25 (Siyah) |  | 323 | Nivolar | Kıskaç Açıklığı 25mm | SORUNUZ
CB201-13 (Krom Plated) |  | 323 | Nivolar | Kıskaç Açıklığı 13mm | SORUNUZ
CB201-16 (Krom Plated) |  | 323 | Nivolar | Kıskaç Açıklığı 16mm | SORUNUZ
CB201-21 (Krom Plated) |  | 323 | Nivolar | Kıskaç Açıklığı 21mm | SORUNUZ
CB201-25 (Krom Plated) |  | 323 | Nivolar | Kıskaç Açıklığı 25mm | SORUNUZ
CB202-13 (Beyaz) |  | 323 | Nivolar | Kıskaç Açıklığı 13mm | 7.7501
CB202-16 (Beyaz) |  | 323 | Nivolar | Kıskaç Açıklığı 16mm | 7.7501
CB202-21 (Beyaz) |  | 323 | Nivolar | Kıskaç Açıklığı 21mm | 10.6315
CB202-25 (Beyaz) |  | 323 | Nivolar | Kıskaç Açıklığı 25mm | 10.6315
TA600-150 |  | 323 | Kroze Maşası, Paslanmaz Çelik | Ölçü 150 | 8.7437
TA600-200 |  | 323 | Kroze Maşası, Paslanmaz Çelik | Ölçü 200 | 9.3398
TA600-220 |  | 323 | Kroze Maşası, Paslanmaz Çelik | Ölçü 220 | 9.936
TA600-250 |  | 323 | Kroze Maşası, Paslanmaz Çelik | Ölçü 250 | 10.9296
TA600-300 |  | 323 | Kroze Maşası, Paslanmaz Çelik | Ölçü 300 | 12.0226
TA600-350 |  | 323 | Kroze Maşası, Paslanmaz Çelik | Ölçü 350 | 13.1155
TA600-400 |  | 323 | Kroze Maşası, Paslanmaz Çelik | Ölçü 400 | 13.1155
TA600-450 |  | 323 | Kroze Maşası, Paslanmaz Çelik | Ölçü 450 | 14.2085
TA600-500 |  | 323 | Kroze Maşası, Paslanmaz Çelik | Ölçü 500 | 32.7888
TA600-600 |  | 323 | Kroze Maşası, Paslanmaz Çelik | Ölçü 600 | 43.7184
TB400-10 |  | 323 | Kapsül Maşası | Ölçü 240 | 12.0226
TB400-20 |  | 323 | Kapsül Maşası | Ölçü 300 | 14.2085
CB600-30 |  | 323 | Cam Kesici Elmas | 30mm | 26.231
CB600-50 |  | 323 | Cam Kesici Elmas | 50mm | 43.7184
Klips, Pens ve Tüp Sporu
CC210 -10 |  | 324 | Şilif Klipsi | Ölçü 10.19 | 6.2597
CC210-12 |  | 324 | Şilif Klipsi | Ölçü 12.21 | 6.2597
CC210-14 |  | 324 | Şilif Klipsi | Ölçü 14-23 | 6.5578
CC210-19 |  | 324 | Şilif Klipsi | Ölçü 19-26 | 7.1539
CC210-24 |  | 324 | Şilif Klipsi | Ölçü 24-29 | 7.3526
CC210-29 |  | 324 | Şilif Klipsi | Ölçü 29-32 | 7.6507
CC210-45 |  | 324 | Şilif Klipsi | Ölçü 45-40 | 9.936
FC100-10 |  | 324 | Pens | Kilitli tip, sivri uçlu | 8.7437
FC100-20 |  | 324 | Pens | Kıvrık uçlu pens | 5.4648
FC100-40 |  | 324 | Pens | Sivri uçlu | 4.3718
A 1989-1000 (Beyaz) |  | 324 | Tüp Sporu | 13mm O.D | 6.5578
A 1989-1001 (Beyaz) |  | 324 | Tüp Sporu | 16mm O.D | 6.5578
A 1989-1002 (Beyaz) |  | 324 | Tüp Sporu | 20mm O.D | 6.5578
A 1989-1003 (Beyaz) |  | 324 | Tüp Sporu | 25mm O.D | 6.5578
A 1989-1004 (Beyaz) |  | 324 | Tüp Sporu | 30mm O.D | 6.5578
A 1990-1000 (Kırmızı) |  | 324 | Tüp Sporu | 13mm O.D | 6.5578
A 1990-1001 (Kırmızı) |  | 324 | Tüp Sporu | 16mm O.D | 6.5578
A 1990-1002 (Kırmızı) |  | 324 | Tüp Sporu | 20mm O.D | 6.5578
A 1990-1003 (Kırmızı) |  | 324 | Tüp Sporu | 25mm O.D | 6.5578
A 1990-1004 (Kırmızı) |  | 324 | Tüp Sporu | 30mm O.D | 6.5578
A 1991-1000 (Mavi) |  | 324 | Tüp Sporu | 13mm O.D | 6.5578
A 1991-1001(Mavi) |  | 324 | Tüp Sporu | 16mm O.D | 6.5578
A 1991-1002(Mavi) |  | 324 | Tüp Sporu | 20mm O.D | 6.5578
A 1991-1003(Mavi) |  | 324 | Tüp Sporu | 25mm O.D | 6.5578
A 1991-1004(Mavi) |  | 324 | Tüp Sporu | 30mm O.D | 6.5578
A 1992-1000 (Beyaz) |  | 324 | Tüp Sporu | 13mm O.D, 6 * 15 tüp | 5.4251
A 1992-1001 (Beyaz) |  | 324 | Tüp Sporu | 16mm O.D, 5 * 12 tüp | 5.4251
A 1992-1002 (Beyaz) |  | 324 | Tüp Sporu | 20mm O.D, 4 * 10 tüp | 5.4251
A 1992-1003 (Beyaz) |  | 324 | Tüp Sporu | 25mm O.D, 3 * 8 tüp | 6.5578
A 1992-1004 (Beyaz) |  | 324 | Tüp Sporu | 30mm O.D, 3 * 7 tüp | 6.5578
A 1993-1000 (Kırmızı) |  | 324 | Tüp Sporu | 13mm O.D | 6.5578
A 1993-1001 (Kırmızı) |  | 324 | Tüp Sporu | 16mm O.D | 6.5578
A 1993-1002 (Kırmızı) |  | 324 | Tüp Sporu | 20mm O.D | 6.5578
A 1993-1003 (Kırmızı) |  | 324 | Tüp Sporu | 25mm O.D | 6.5578
A 1993-1004 (Kırmızı) |  | 324 | Tüp Sporu | 30mm O.D | 6.5578
Standlar, Amyant Tel ve Üç Ayak
DR650-50 |  | 325 | Kurutma Standı | 650×360 | 43.2216
DR650-48 |  | 325 | Kurutma Standı | 500×400 | 39.744
DR650-32 |  | 325 | Kurutma Standı | 300×400 | 34.776
TT660-44 |  | 325 | Pipet Standı | Döner tip | 18.216
TT660-10 |  | 325 | Pipet Standı | Sabit | 10.9296
TT650-10 |  | 325 | Pipet Standı, Yatık tip |  | 6.7896
CP850-120 (120×120) |  | 325 | Amyant Tel |  | 2.335
CP850-160 (160×160) |  | 325 | Amyant Tel |  | 2.7986
TJ120-125 |  | 325 | Üç Ayak | 125mm | 9.108
TJ120-150 |  | 325 | Üç Ayak | 150mm | 9.522
TJ120-200 |  | 325 | Üç Ayak | 200mm | 14.5728
Laboratuvar Krikosu ve Büret Standları
LJ450-100 |  | 326 | Laboratuvar Krikosu | 100×100, 140 cm Açılma, 30 kg Kaldırma Kuvveti | 99.36
LJ450-150 |  | 326 | Laboratuvar Krikosu | 150×150, 280 cm Açılma, 60 kg Kaldırm Kuvveti | 115.92
LJ450-200 |  | 326 | Laboratuvar Krikosu | 200×200, 290 cm Açılma, 60 kg Kaldırma Kuvveti | 140.76
LJ450-250 |  | 326 | Laboratuvar Krikosu | 250×250, 380 cm Açılma, 60 kg Kaldırma Kuvveti | 165.6
A390-260 |  | 326 | Büret Standı, Diktörgen Tabanlı | 200×125 | 16.3116
AA320-135 |  | 326 | Büret Standı, Üç ayak | 135mm | 20.0376
Huni Halkası, Bunzen Beki ve Spatüller
AA300-100 |  | 327 | Huni Halkası |  | 10.6812
BY110-10 |  | 327 | Bunzen Beki | Doğal Gaz | 19.1268
BY110-20 |  | 327 | Bunzen Beki | Tüp Gaz | 19.1268
SP120-150 |  | 327 | Spatül, Mikro kaşıklı | 150 mm | 2.3184
SP125-150 |  | 327 | Spatül, Kaşıklı | 125 mm | 2.3184
SP125-175 |  | 327 | Spatül, Kaşıklı | 150 mm | 2.484
SP125-200 |  | 327 | Spatül, Kaşıklı | 210 mm | 3.3782
SP110-100 |  | 327 | Spatül, Oluklu | 100 mm | 2.0038
SP110-120 |  | 327 | Spatül, Oluklu | 120 mm | 2.0038
SP110-125 |  | 327 | Spatül, Oluklu | 125 mm | 2.0038
SP110-140 |  | 327 | Spatül, Oluklu | 140 mm | 2.0369
SP110-150 |  | 327 | Spatül, Oluklu | 150 mm | 2.0369
SP110-160 |  | 327 | Spatül, Oluklu | 160 mm | 2.0534
SP110-180 |  | 327 | Spatül, Oluklu | 180 mm | 2.0866
SP110-200 |  | 327 | Spatül, Oluklu | 200 mm | 2.6496
SP110-220 |  | 327 | Spatül, Oluklu | 220 mm | 3.0139
SP110-230 |  | 327 | Spatül, Oluklu | 230 mm | 3.312
Mantar Delme ve Diğer Malzemeler
CB580-03 |  | 328 | Mantar Delme Seti | 5-7.5 mm Delme Çapı , 3 Parça | 22.77
CB580-06 |  | 328 | Mantar Delme Seti | 5-11.25 mm Delme Çapı , 6 Parça | 26.9928
CB580-12 |  | 328 | Mantar Delme Seti | 5-18.75 mm Delme Çapı , 12 Parça | 63.756
CB580-18 |  | 328 | Mantar Delme Seti | 5-26.25 mm Delme Çapı , 18 Parça | 81.972
KH200-10 |  | 328 | Öze Sapı ve Teli | 200 mm , Kısa Tip | Sorunuz
KH290-10 |  | 328 | Öze Sapı ve Teli | 290 mm , Uzun Tip | 12.7512
HT100-10 |  | 328 | Öze Sapı ve Teli | 50 mm , 3 mm Halka Uçlu | 15.4836
HT100-20 |  | 328 | Öze Sapı ve Teli | 50 mm , Sivri Uçlu | 15.4836
SC400-10 |  | 328 | Petri Sterilizasyon Kabı | iç çap × yükseklik 105mm × 260mm | Sorunuz
SC400-20 |  | 328 | Petri Sterilizasyon Kabı | iç çap × yükseklik 130mm × 260mm | Sorunuz
SC400-30 |  | 328 | Petri Sterilizasyon Kabı | iç çap × yükseklik 130mm × 400mm | Sorunuz
BR600-30 |  | 328 | Fırça | 30mm | 3.6432
BR600-50 |  | 328 | Fırça | 50mm | 4.554
CR450-80 |  | 328 | Mantar Balon Altlığı | 50-100 ml Balon Hacmi, 80 mm çap | 9.108
CR450-100 |  | 328 | Mantar Balon Altlığı | 250 ml Balon Hacmi, 100 mm çap | 11.8404
CR450-120 |  | 328 | Mantar Balon Altlığı | 500 ml Balon Hacmi, 120 mm çap | 13.248
CR450-140 |  | 328 | Mantar Balon Altlığı | 1000 ml Balon Hacmi, 140 mm çap | 14.5728
Note on F3: çalışkan:

## TECHNİCAL QUARTZ PRODUCTION
Katalog No | Model No | Sayfa No | Ürün Adı | Açıklama | FİYAT
SPEKTROFOTOMETRE KÜVETLERİ
| TQP-QS-101 | 193 | Standart küvet, kapaklı, yuvarlak köşeli, Quartz | 1 mm Işık Yollu, 0.35 ml Hacim | 61.111
| TQP-QS-201 | 193 | Standart küvet, kapaklı, yuvarlak köşeli, Quartz | 2 mm Işık Yollu, 0.70 ml Hacim | 62.7627
| TQP-QS-301 | 193 | Standart küvet, kapaklı, yuvarlak köşeli, Quartz | 5 mm Işık Yollu, 1.70 ml Hacim | 66.066
| TQP-QS-401 | 193 | Standart küvet, kapaklı, yuvarlak köşeli, Quartz | 10 mm Işık Yollu, 3.50 ml Hacim | 45.045
| TQP-QS-501 | 193 | Standart küvet, kapaklı, yuvarlak köşeli, Quartz | 20 mm Işık Yollu, 7.00 ml Hacim | 51.4264
| TQP-QS-601 | 193 | Standart küvet, kapaklı, yuvarlak köşeli, Quartz | 30 mm Işık Yollu, 10.50 ml Hacim | 54.3543
| TQP-QS-701 | 193 | Standart küvet, kapaklı, yuvarlak köşeli, Quartz | 40 mm Işık Yollu, 14.00 ml Hacim | 58.7837
| TQP-QS-801 | 193 | Standart küvet, kapaklı, yuvarlak köşeli, Quartz | 50 mm Işık Yollu, 17.50 ml Hacim | 61.7116
| TQP-QS-901 | 193 | Standart küvet, kapaklı, yuvarlak köşeli, Quartz | 100 mm Işık Yollu, 35.50 ml Hacim | 99.099
| TQP-OG-101 | 193 | Standart küvet, kapaklı, yuvarlak köşeli, Cam | 1 mm Işık Yollu, 0.35 ml Hacim | 23.1231
| TQP-OG-201 | 193 | Standart küvet, kapaklı, yuvarlak köşeli, Cam | 2 mm Işık Yollu, 0.70 ml Hacim | 24.7748
| TQP-OG-301 | 193 | Standart küvet, kapaklı, yuvarlak köşeli, Cam | 5 mm Işık Yollu, 1.70 ml Hacim | 24.7748
| TQP-OG-401 | 193 | Standart küvet, kapaklı, yuvarlak köşeli, Cam | 10 mm Işık Yollu, 3.50 ml Hacim | 13.0631
| TQP-OG-501 | 193 | Standart küvet, kapaklı, yuvarlak köşeli, Cam | 20 mm Işık Yollu, 7.00 ml Hacim | 23.4985
| TQP-OG-601 | 193 | Standart küvet, kapaklı, yuvarlak köşeli, Cam | 30 mm Işık Yollu, 10.50 ml Hacim | 23.4985
| TQP-OG-701 | 193 | Standart küvet, kapaklı, yuvarlak köşeli, Cam | 40 mm Işık Yollu, 14.00 ml Hacim | 23.4985
| TQP-OG-801 | 193 | Standart küvet, kapaklı, yuvarlak köşeli, Cam | 50 mm Işık Yollu, 17.50 ml Hacim | 25
| TQP-OG-901 | 193 | Standart küvet, kapaklı, yuvarlak köşeli, Cam | 100 mm Işık Yollu, 35.50 ml Hacim | 49.5495
| TQP-QS-31 | 193 | Standart küvet, şilifli kapaklı, keskin köşeli, Quartz | 5 mm Işık Yollu, 1.70 ml Hacim | 123.8738
| TQP-QS-41 | 193 | Standart küvet, şilifli kapaklı, keskin köşeli, Quartz | 10 mm Işık Yollu, 3.50 ml Hacim | 139.5644
| TQP-QS-51 | 193 | Standart küvet, şilifli kapaklı, keskin köşeli, Quartz | 20 mm Işık Yollu, 7.00 ml Hacim | 148.6485
| TQP-QS-61 | 193 | Standart küvet, şilifli kapaklı, keskin köşeli, Quartz | 30 mm Işık Yollu, 10.50 ml Hacim | 156.9067
| TQP-QS-71 | 193 | Standart küvet, şilifli kapaklı, keskin köşeli, Quartz | 40 mm Işık Yollu, 14.00 ml Hacim | 173.4232
| TQP-QS-81 | 193 | Standart küvet, şilifli kapaklı, keskin köşeli, Quartz | 50 mm Işık Yollu, 17.50 ml Hacim | 184.9848
| TQP-QS-91 | 193 | Standart küvet, şilifli kapaklı, keskin köşeli, Quartz | 100 mm Işık Yollu, 35.50 ml Hacim | 198.198
| TQP-OG-31 | 193 | Standart küvet, şilifli kapaklı, keskin köşeli, Cam | 5 mm Işık Yollu, 1.70 ml Hacim | 54.5044
| TQP-OG-41 | 193 | Standart küvet, şilifli kapaklı, keskin köşeli, Cam | 10 mm Işık Yollu, 3.50 ml Hacim | 61.9369
| TQP-OG-51 | 193 | Standart küvet, şilifli kapaklı, keskin köşeli, Cam | 20 mm Işık Yollu, 7.00 ml Hacim | 69.3693
| TQP-OG-61 | 193 | Standart küvet, şilifli kapaklı, keskin köşeli, Cam | 30 mm Işık Yollu, 10.50 ml Hacim | 74.3243
| TQP-OG-71 | 193 | Standart küvet, şilifli kapaklı, keskin köşeli, Cam | 40 mm Işık Yollu, 14.00 ml Hacim | 82.5825
| TQP-OG-81 | 193 | Standart küvet, şilifli kapaklı, keskin köşeli, Cam | 50 mm Işık Yollu, 17.50 ml Hacim | 90.8407
| TQP-OG-91 | 193 | Standart küvet, şilifli kapaklı, keskin köşeli, Cam | 100 mm Işık Yollu, 35.50 ml Hacim | 94.9699
| TQP-QS-302 | 193 | Standart fluorometre küvet, kapaklı, Quartz | 5 mm Işık Yollu, 1.70 ml Hacim | 165.165
| TQP-QS-402 | 193 | Standart fluorometre küvet, kapaklı, Quartz | 10 mm Işık Yollu, 3.50 ml Hacim | 181.6815
| TQP-QS-502 | 193 | Standart fluorometre küvet, kapaklı, Quartz | 20 mm Işık Yollu, 7.00 ml Hacim | 214.7145
| TQP-QS-602 | 193 | Standart fluorometre küvet, kapaklı, Quartz | 30 mm Işık Yollu, 10.50 ml Hacim | 239.4892
| TQP-QS-702 | 193 | Standart fluorometre küvet, kapaklı, Quartz | 40 mm Işık Yollu, 14.00 ml Hacim | 247.7475
| TQP-QS-802 | 193 | Standart fluorometre küvet, kapaklı, Quartz | 50 mm Işık Yollu, 17.50 ml Hacim | 289.0387
| TQP-OG-302 | 193 | Standart fluorometre küvet, kapaklı, Cam | 5 mm Işık Yollu, 1.70 ml Hacim | 139.5644
| TQP-OG-402 | 193 | Standart fluorometre küvet, kapaklı, Cam | 10 mm Işık Yollu, 3.50 ml Hacim | 139.5644
| TQP-OG-502 | 193 | Standart fluorometre küvet, kapaklı, Cam | 20 mm Işık Yollu, 7.00 ml Hacim | 146.171
| TQP-OG-602 | 193 | Standart fluorometre küvet, kapaklı, Cam | 30 mm Işık Yollu, 10.50 ml Hacim | 161.0359
| TQP-OG-702 | 193 | Standart fluorometre küvet, kapaklı, Cam | 40 mm Işık Yollu, 14.00 ml Hacim | 165.165
| TQP-OG-802 | 193 | Standart fluorometre küvet, kapaklı, Cam | 50 mm Işık Yollu, 17.50 ml Hacim | 182.5073
| TQP-QS-312 | 193 | Standart fluorometre küvet, şilifli kapaklı, Quartz | 5 mm Işık Yollu, 1.70 ml Hacim | 165.165
| TQP-QS-412 | 193 | Standart fluorometre küvet, şilifli kapaklı, Quartz | 10 mm Işık Yollu, 3.50 ml Hacim | 189.9398
| TQP-QS-512 | 193 | Standart fluorometre küvet, şilifli kapaklı, Quartz | 20 mm Işık Yollu, 7.00 ml Hacim | 214.7145
| TQP-QS-612 | 193 | Standart fluorometre küvet, şilifli kapaklı, Quartz | 30 mm Işık Yollu, 10.50 ml Hacim | 247.7475
| TQP-QS-712 | 193 | Standart fluorometre küvet, şilifli kapaklı, Quartz | 40 mm Işık Yollu, 14.00 ml Hacim | 272.5222
| TQP-QS-812 | 193 | Standart fluorometre küvet, şilifli kapaklı, Quartz | 50 mm Işık Yollu, 17.50 ml Hacim | 297.297
| TQP-OG-312 | 193 | Standart fluorometre küvet, şilifli kapaklı, Cam | 5 mm Işık Yollu, 1.70 ml Hacim | 69.3693
| TQP-OG-412 | 193 | Standart fluorometre küvet, şilifli kapaklı, Cam | 10 mm Işık Yollu, 3.50 ml Hacim | 75.9759
| TQP-OG-512 | 193 | Standart fluorometre küvet, şilifli kapaklı, Cam | 20 mm Işık Yollu, 7.00 ml Hacim | 82.5825
| TQP-OG-612 | 193 | Standart fluorometre küvet, şilifli kapaklı, Cam | 30 mm Işık Yollu, 10.50 ml Hacim | 87.5375
| TQP-OG-712 | 193 | Standart fluorometre küvet, şilifli kapaklı, Cam | 40 mm Işık Yollu, 14.00 ml Hacim | 99.099
| TQP-OG-812 | 193 | Standart fluorometre küvet, şilifli kapaklı, Cam | 50 mm Işık Yollu, 17.50 ml Hacim | 112.3122
| TQP-QS-321 | 194 | Mikro küvet, siyah gövdeli, kapaklı, Quartz | 5 mm Işık Yollu, 0.17 ml Hacim | 156.9067
| TQP-QS-421 | 194 | Mikro küvet, siyah gövdeli, kapaklı, Quartz | 10 mm Işık Yollu, 0.35 ml Hacim | 156.9067
| TQP-QS-521 | 194 | Mikro küvet, siyah gövdeli, kapaklı, Quartz | 20 mm Işık Yollu, 0.70 ml Hacim | 174.3242
| TQP-QS-621 | 194 | Mikro küvet, siyah gövdeli, kapaklı, Quartz | 30 mm Işık Yollu, 1.00 ml Hacim | 191.8166
| TQP-QS-721 | 194 | Mikro küvet, siyah gövdeli, kapaklı, Quartz | 40 mm Işık Yollu, 1.40 ml Hacim | 261.5613
| TQP-QS-821 | 194 | Mikro küvet, siyah gövdeli, kapaklı, Quartz | 50 mm Işık Yollu, 1.75 ml Hacim | 348.7234
| TQP-OG-321 | 194 | Mikro küvet, siyah gövdeli, kapaklı, Cam | 5 mm Işık Yollu, 0.17 ml Hacim | 104.6546
| TQP-OG-421 | 194 | Mikro küvet, siyah gövdeli, kapaklı, Cam | 10 mm Işık Yollu, 0.35 ml Hacim | 122.072
| TQP-OG-521 | 194 | Mikro küvet, siyah gövdeli, kapaklı, Cam | 20 mm Işık Yollu, 0.70 ml Hacim | 139.6395
| TQP-OG-621 | 194 | Mikro küvet, siyah gövdeli, kapaklı, Cam | 30 mm Işık Yollu, 1.00 ml Hacim | 156.9067
| TQP-OG-721 | 194 | Mikro küvet, siyah gövdeli, kapaklı, Cam | 40 mm Işık Yollu, 1.40 ml Hacim | 156.9067
| TQP-OG-821 | 194 | Mikro küvet, siyah gövdeli, kapaklı, Cam | 50 mm Işık Yollu, 1.75 ml Hacim | 174.3242
| TQP-QS-35 | 194 | Mikro küvet, siyah gövdeli, şilifli kapaklı, Quartz | 5 mm Işık Yollu, 0.35 ml Hacim | 174.3242
| TQP-QS-45 | 194 | Mikro küvet, siyah gövdeli, şilifli kapaklı, Quartz | 10 mm Işık Yollu, 0.70 ml Hacim | 174.3242
| TQP-QS-55 | 194 | Mikro küvet, siyah gövdeli, şilifli kapaklı, Quartz | 20 mm Işık Yollu, 1.40 ml Hacim | 192.192
| TQP-QS-65 | 194 | Mikro küvet, siyah gövdeli, şilifli kapaklı, Quartz | 30 mm Işık Yollu, 2.10 ml Hacim | 209.234
| TQP-QS-75 | 194 | Mikro küvet, siyah gövdeli, şilifli kapaklı, Quartz | 40 mm Işık Yollu, 2.80 ml Hacim | 279.279
| TQP-QS-85 | 194 | Mikro küvet, siyah gövdeli, şilifli kapaklı, Quartz | 50 mm Işık Yollu, 3.50 ml Hacim | 366.366
| TQP-OG-35 | 194 | Mikro küvet, siyah gövdeli, şilifli kapaklı, Cam | 5 mm Işık Yollu, 0.35 ml Hacim | 122.072
| TQP-OG-45 | 194 | Mikro küvet, siyah gövdeli, şilifli kapaklı, Cam | 10 mm Işık Yollu, 0.70 ml Hacim | 139.6395
| TQP-OG-55 | 194 | Mikro küvet, siyah gövdeli, şilifli kapaklı, Cam | 20 mm Işık Yollu, 1.40 ml Hacim | 156.9067
| TQP-OG-65 | 194 | Mikro küvet, siyah gövdeli, şilifli kapaklı, Cam | 30 mm Işık Yollu, 2.10 ml Hacim | 174.3242
| TQP-OG-75 | 194 | Mikro küvet, siyah gövdeli, şilifli kapaklı, Cam | 40 mm Işık Yollu, 2.80 ml Hacim | 174.3242
| TQP-OG-85 | 194 | Mikro küvet, siyah gövdeli, şilifli kapaklı, Cam | 50 mm Işık Yollu, 3.50 ml Hacim | 192.192
| TQP-QS-33 | 194 | Yarı Mikro küvet, siyah gövdeli, şilifli kapaklı, Quartz | 5 mm Işık Yollu, 0.70 ml Hacim | 156.9067
| TQP-QS-43 | 194 | Yarı Mikro küvet, siyah gövdeli, şilifli kapaklı, Quartz | 10 mm Işık Yollu, 1.40 ml Hacim | 156.9067
| TQP-QS-53 | 194 | Yarı Mikro küvet, siyah gövdeli, şilifli kapaklı, Quartz | 20 mm Işık Yollu, 2.80 ml Hacim | 174.3242
| TQP-QS-63 | 194 | Yarı Mikro küvet, siyah gövdeli, şilifli kapaklı, Quartz | 30 mm Işık Yollu, 4.20 ml Hacim | 191.8166
| TQP-QS-73 | 194 | Yarı Mikro küvet, siyah gövdeli, şilifli kapaklı, Quartz | 40 mm Işık Yollu, 5.60 ml Hacim | 261.5613
| TQP-QS-83 | 194 | Yarı Mikro küvet, siyah gövdeli, şilifli kapaklı, Quartz | 50 mm Işık Yollu, 7.00 ml Hacim | 348.7234
| TQP-OG-33 | 194 | Yarı Mikro küvet, siyah gövdeli, şilifli kapaklı, Cam | 5 mm Işık Yollu, 0.70 ml Hacim | 105.105
| TQP-OG-43 | 194 | Yarı Mikro küvet, siyah gövdeli, şilifli kapaklı, Cam | 10 mm Işık Yollu, 1.40 ml Hacim | 122.072
| TQP-OG-53 | 194 | Yarı Mikro küvet, siyah gövdeli, şilifli kapaklı, Cam | 20 mm Işık Yollu, 2.80 ml Hacim | 139.6395
| TQP-OG-63 | 194 | Yarı Mikro küvet, siyah gövdeli, şilifli kapaklı, Cam | 30 mm Işık Yollu, 4.20 ml Hacim | 156.9067
| TQP-OG-73 | 194 | Yarı Mikro küvet, siyah gövdeli, şilifli kapaklı, Cam | 40 mm Işık Yollu, 5.60 ml Hacim | 156.9067
| TQP-OG-83 | 194 | Yarı Mikro küvet, siyah gövdeli, şilifli kapaklı, Cam | 50 mm Işık Yollu, 7.00 ml Hacim | 174.3242
| TQP-QS-332 | 194 | Mikro küvet, buzlu cam gövdeli, kapaklı, Quartz | 5 mm ışık Yollu, 0.17 ml Hacim | 66.066
| TQP-QS-432 | 194 | Mikro küvet, buzlu cam gövdeli, kapaklı, Quartz | 10 mm Işık Yollu, 0.35 ml Hacim | 72.6726
| TQP-QS-532 | 194 | Mikro küvet, buzlu cam gövdeli, kapaklı, Quartz | 20 mm Işık Yollu, 0.70 ml Hacim | 78.4534
| TQP-QS-632 | 194 | Mikro küvet, buzlu cam gövdeli, kapaklı, Quartz | 30 mm Işık Yollu, 1.00 ml Hacim | 85.8858
| TQP-QS-732 | 194 | Mikro küvet, buzlu cam gövdeli, kapaklı, Quartz | 40 mm Işık Yollu, 1.40 ml Hacim | 90.8407
| TQP-QS-832 | 194 | Mikro küvet, buzlu cam gövdeli, kapaklı, Quartz | 50 mm Işık Yollu, 1.75 ml Hacim | 99.099
| TQP-OG-332 | 194 | Mikro küvet, buzlu cam gövdeli, kapaklı, Cam | 5 mm ışık Yollu, 0.17 ml Hacim | 41.2912
| TQP-OG-432 | 194 | Mikro küvet, buzlu cam gövdeli, kapaklı, Cam | 10 mm Işık Yollu, 0.35 ml Hacim | 45.4204
| TQP-OG-532 | 194 | Mikro küvet, buzlu cam gövdeli, kapaklı, Cam | 20 mm Işık Yollu, 0.70 ml Hacim | 54.5044
| TQP-OG-632 | 194 | Mikro küvet, buzlu cam gövdeli, kapaklı, Cam | 30 mm Işık Yollu, 1.00 ml Hacim | 62.7627
| TQP-OG-732 | 194 | Mikro küvet, buzlu cam gövdeli, kapaklı, Cam | 40 mm Işık Yollu, 1.40 ml Hacim | 72.6726
| TQP-OG-832 | 194 | Mikro küvet, buzlu cam gövdeli, kapaklı, Cam | 50 mm Işık Yollu, 1.75 ml Hacim | 82.5825
| TQP-QS-342 | 195 | Mikro küvet, buzlu cam gövdeli, kapaklı, Quartz | 5 mm Işık Yollu, 0.35 ml Hacim | 59.4594
| TQP-QS-442 | 195 | Mikro küvet, buzlu cam gövdeli, kapaklı, Quartz | 10 mm Işık Yollu, 0.70 ml Hacim | 63.1831
| TQP-QS-542 | 195 | Mikro küvet, buzlu cam gövdeli, kapaklı, Quartz | 20 mm Işık Yollu, 1.40 ml Hacim | 70.1951
| TQP-QS-642 | 195 | Mikro küvet, buzlu cam gövdeli, kapaklı, Quartz | 30 mm Işık Yollu, 2.10 ml Hacim | 74.3243
| TQP-QS-742 | 195 | Mikro küvet, buzlu cam gövdeli, kapaklı, Quartz | 40 mm Işık Yollu, 2.80 ml Hacim | 82.5825
| TQP-QS-842 | 195 | Mikro küvet, buzlu cam gövdeli, kapaklı, Quartz | 50 mm Işık Yollu, 3.50 ml Hacim | 90.8407
| TQP-OG-342 | 195 | Mikro küvet, buzlu cam gövdeli, kapaklı, Cam | 5 mm Işık Yollu, 0.35 ml Hacim | 38.6486
| TQP-OG-442 | 195 | Mikro küvet, buzlu cam gövdeli, kapaklı, Cam | 10 mm Işık Yollu, 0.70 ml Hacim | 37.5375
| TQP-OG-542 | 195 | Mikro küvet, buzlu cam gövdeli, kapaklı, Cam | 20 mm Işık Yollu, 1.40 ml Hacim | 45.4204
| TQP-OG-642 | 195 | Mikro küvet, buzlu cam gövdeli, kapaklı, Cam | 30 mm Işık Yollu, 2.10 ml Hacim | 54.5044
| TQP-OG-742 | 195 | Mikro küvet, buzlu cam gövdeli, kapaklı, Cam | 40 mm Işık Yollu, 2.80 ml Hacim | 61.9369
| TQP-OG-842 | 195 | Mikro küvet, buzlu cam gövdeli, kapaklı, Cam | 50 mm Işık Yollu, 3.50 ml Hacim | 74.3243
| TQP-QS-352 | 195 | Mikro küvet, buzlu cam gövdeli, kapaklı, Quartz | 5 mm Işık Yollu, 0.50 ml Hacim | 64.1141
| TQP-QS-452 | 195 | Mikro küvet, buzlu cam gövdeli, kapaklı, Quartz | 10 mm Işık Yollu, 1.00 ml Hacim | 60.9609
| TQP-QS-552 | 195 | Mikro küvet, buzlu cam gövdeli, kapaklı, Quartz | 20 mm Işık Yollu, 2.10 ml Hacim | 75.1501
| TQP-QS-652 | 195 | Mikro küvet, buzlu cam gövdeli, kapaklı, Quartz | 30 mm Işık Yollu, 3.15 ml Hacim | 86.7116
| TQP-QS-752 | 195 | Mikro küvet, buzlu cam gövdeli, kapaklı, Quartz | 40 mm Işık Yollu, 4.20 ml Hacim | 99.099
| TQP-QS-852 | 195 | Mikro küvet, buzlu cam gövdeli, kapaklı, Quartz | 50 mm ışık Yollu, 5.25 ml Hacim | 112.3122
| TQP-OG-352 | 195 | Mikro küvet, buzlu cam gövdeli, kapaklı, Cam | 5 mm Işık Yollu, 0.50 ml Hacim | 40.09
| TQP-OG-452 | 195 | Mikro küvet, buzlu cam gövdeli, kapaklı, Cam | 10 mm Işık Yollu, 1.00 ml Hacim | 36.7117
| TQP-OG-552 | 195 | Mikro küvet, buzlu cam gövdeli, kapaklı, Cam | 20 mm Işık Yollu, 2.10 ml Hacim | 45.4204
| TQP-OG-652 | 195 | Mikro küvet, buzlu cam gövdeli, kapaklı, Cam | 30 mm Işık Yollu, 3.15 ml Hacim | 54.5044
| TQP-OG-752 | 195 | Mikro küvet, buzlu cam gövdeli, kapaklı, Cam | 40 mm Işık Yollu, 4.20 ml Hacim | 62.7627
| TQP-OG-852 | 195 | Mikro küvet, buzlu cam gövdeli, kapaklı, Cam | 50 mm ışık Yollu, 5.25 ml Hacim | 74.3243
| TQP-QS-362 | 195 | Yarı Mikro küvet, buzlu cam gövdeli, kapaklı, Quartz | 5 mm Işık Yollu, 0.70 ml Hacim | 75.1501
| TQP-QS-462 | 195 | Yarı Mikro küvet, buzlu cam gövdeli, kapaklı, Quartz | 10 mm Işık Yollu, 1.40 ml Hacim | 61.7116
| TQP-QS-562 | 195 | Yarı Mikro küvet, buzlu cam gövdeli, kapaklı, Quartz | 20 mm Işık Yollu, 2.80 ml Hacim | 74.3243
| TQP-QS-662 | 195 | Yarı Mikro küvet, buzlu cam gövdeli, kapaklı, Quartz | 30 mm Işık Yollu, 4.20 ml Hacim | 86.7116
| TQP-QS-762 | 195 | Yarı Mikro küvet, buzlu cam gövdeli, kapaklı, Quartz | 40 mm Işık Yollu, 5.60 ml Hacim | 99.099
| TQP-QS-862 | 195 | Yarı Mikro küvet, buzlu cam gövdeli, kapaklı, Quartz | 50 mm Işık Yollu, 7.00 ml Hacim | 112.3122
| TQP-OG-362 | 195 | Yarı Mikro küvet, buzlu cam gövdeli, kapaklı, Cam | 5 mm Işık Yollu, 0.70 ml Hacim | 57.8077
| TQP-OG-462 | 195 | Yarı Mikro küvet, buzlu cam gövdeli, kapaklı, Cam | 10 mm Işık Yollu, 1.40 ml Hacim | 35.2852
| TQP-OG-562 | 195 | Yarı Mikro küvet, buzlu cam gövdeli, kapaklı, Cam | 20 mm Işık Yollu, 2.80 ml Hacim | 57.8077
| TQP-OG-662 | 195 | Yarı Mikro küvet, buzlu cam gövdeli, kapaklı, Cam | 30 mm Işık Yollu, 4.20 ml Hacim | 70.1951
| TQP-OG-762 | 195 | Yarı Mikro küvet, buzlu cam gövdeli, kapaklı, Cam | 40 mm Işık Yollu, 5.60 ml Hacim | 79.2792
| TQP-OG-862 | 195 | Yarı Mikro küvet, buzlu cam gövdeli, kapaklı, Cam | 50 mm Işık Yollu, 7.00 ml Hacim | 90.8407
| TQP-QS-372 | 195 | Yarı Mikro küvet, buzlu cam gövdeli, kapaklı, Quartz | 5 mm Işık Yollu, 0.85 ml Hacim | 74.3243
| TQP-QS-472 | 195 | Yarı Mikro küvet, buzlu cam gövdeli, kapaklı, Quartz | 10 mm Işık Yollu, 1.70 ml Hacim | 61.4864
| TQP-QS-572 | 195 | Yarı Mikro küvet, buzlu cam gövdeli, kapaklı, Quartz | 20 mm Işık Yollu, 3.50 ml Hacim | 74.3243
| TQP-QS-672 | 195 | Yarı Mikro küvet, buzlu cam gövdeli, kapaklı, Quartz | 30 mm Işık Yollu, 5.20 ml Hacim | 86.7116
| TQP-QS-772 | 195 | Yarı Mikro küvet, buzlu cam gövdeli, kapaklı, Quartz | 40 mm Işık Yollu, 7.00 ml Hacim | 99.099
| TQP-QS-872 | 195 | Yarı Mikro küvet, buzlu cam gövdeli, kapaklı, Quartz | 50 mm Işık Yollu, 8.75 ml Hacim | 112.3122
| TQP-OG-372 | 195 | Yarı Mikro küvet, buzlu cam gövdeli, kapaklı, Cam | 5 mm Işık Yollu, 0.85 ml Hacim | 57.8077
| TQP-OG-472 | 195 | Yarı Mikro küvet, buzlu cam gövdeli, kapaklı, Cam | 10 mm Işık Yollu, 1.70 ml Hacim | 33.7837
| TQP-OG-572 | 195 | Yarı Mikro küvet, buzlu cam gövdeli, kapaklı, Cam | 20 mm Işık Yollu, 3.50 ml Hacim | 57.8077
| TQP-OG-672 | 195 | Yarı Mikro küvet, buzlu cam gövdeli, kapaklı, Cam | 30 mm Işık Yollu, 5.20 ml Hacim | 70.1951
| TQP-OG-772 | 195 | Yarı Mikro küvet, buzlu cam gövdeli, kapaklı, Cam | 40 mm Işık Yollu, 7.00 ml Hacim | 79.2792
| TQP-OG-872 | 195 | Yarı Mikro küvet, buzlu cam gövdeli, kapaklı, Cam | 50 mm Işık Yollu, 8.75 ml Hacim | 90.8407
| TQP-QS-58 | 196 | Silindirik küvet, şilifli kapaklı, Quartz | 10 mm Işık Yollu, 2.80 ml Hacim | 174.3242
| TQP-QS-68 | 196 | Silindirik küvet, şilifli kapaklı, Quartz | 20 mm Işık yollu, 5.70 ml Hacim | 209.234
| TQP-QS-78 | 196 | Silindirik küvet, şilifli kapaklı, Quartz | 50 mm Işık Yollu, 14.00 ml Hacim | 244.1439
| TQP-QS-88 | 196 | Silindirik küvet, şilifli kapaklı, Quartz | 100 mm Işık Yollu, 28.00 ml Hacim | 279.279
| TQP-OG-58 | 196 | Silindirik küvet, şilifli kapaklı, Cam | 10 mm Işık Yollu, 2.80 ml Hacim | 139.6395
| TQP-OG-68 | 196 | Silindirik küvet, şilifli kapaklı, Cam | 20 mm Işık yollu, 5.70 ml Hacim | 174.3242
| TQP-OG-78 | 196 | Silindirik küvet, şilifli kapaklı, Cam | 50 mm Işık Yollu, 14.00 ml Hacim | 209.234
| TQP-OG-88 | 196 | Silindirik küvet, şilifli kapaklı, Cam | 100 mm Işık Yollu, 28.00 ml Hacim | 244.1439
| TQP-QS-422 | 196 | Mikro fluorometre küveti, kapaklı, Quartz | 10 mm Işık Yollu, 1.40 ml Hacim | 278.9787
| TQP-QS-425 | 196 | Mikro fluorometre küveti, kapaklı, Quartz | 10 mm Işık Yollu, 0.70 ml Hacim | 278.9787
| TQP-OG-422 | 196 | Mikro fluorometre küveti, kapaklı, Cam | 10 mm Işık Yollu, 1.40 ml Hacim | 139.6395
| TQP-OG-425 | 196 | Mikro fluorometre küveti, kapaklı, Cam | 10 mm Işık Yollu, 0.70 ml Hacim | 139.6395
| TQP-QS-435 | 196 | Mikro fluorometre küveti, şilifli kapaklı, Quartz | 10 mm Işık Yollu, 1.40 ml Hacim | 315.315
| TQP-QS-445 | 196 | Mikro fluorometre küveti, şilifli kapaklı, Quartz | 10 mm Işık Yollu, 0.70 ml Hacim | 315.315
| TQP-OG-435 | 196 | Mikro fluorometre küveti, şilifli kapaklı, Cam | 10 mm Işık Yollu, 1.40 ml Hacim | 156.9067
| TQP-OG-445 | 196 | Mikro fluorometre küveti, şilifli kapaklı, Cam | 10 mm Işık Yollu, 0.70 ml Hacim | 156.9067
| TQP-QS-123 | 196 | Büyük kapasiteli küvetler, Quartz | 6.35 mm Işık Yollu, 3.50 ml Hacim | 139.6395
| TQP-QS-223 | 196 | Büyük kapasiteli küvetler, Quartz | 12.70 mm Işık Yollu, 7.10 ml Hacim | 139.6395
| TQP-QS-323 | 196 | Büyük kapasiteli küvetler, Quartz | 25.40 mm Işık Yollu, 14.20 ml Hacim | 209.234
| TQP-QS-423 | 196 | Büyük kapasiteli küvetler, Quartz | 50.80 mm Işık Yollu, 28.40 ml Hacim | 348.7234
| TQP-QS-523 | 196 | Büyük kapasiteli küvetler, Quartz | 133.35 mm Işık Yollu, 74.60 ml Hacim | 784.5338
| TQP-OG-123 | 196 | Büyük kapasiteli küvetler, Cam | 6.35 mm Işık Yollu, 3.50 ml Hacim | 34.9099
| TQP-OG-223 | 196 | Büyük kapasiteli küvetler, Cam | 12.70 mm Işık Yollu, 7.10 ml Hacim | 34.9099
| TQP-OG-323 | 196 | Büyük kapasiteli küvetler, Cam | 25.40 mm Işık Yollu, 14.20 ml Hacim | 52.5525
| TQP-OG-423 | 196 | Büyük kapasiteli küvetler, Cam | 50.80 mm Işık Yollu, 28.40 ml Hacim | 61.036
| TQP-OG-523 | 196 | Büyük kapasiteli küvetler, Cam | 133.35 mm Işık Yollu, 74.60 ml Hacim | 122.072
| TQP-QS-2861 | 196 | Absorptionmeter küveti, Quartz | 2.5 mm Işık Yollu, 2.2 ml Hacim
| TQP-QS-3861 | 196 | Absorptionmeter küveti, Quartz | 5 mm Işık Yollu, 4.4 ml Hacim
| TQP-QS-4861 | 196 | Absorptionmeter küveti, Quartz | 10 mm Işık Yollu, 8.8 ml Hacim
| TQP-QS-5861 | 196 | Absorptionmeter küveti, Quartz | 20 mm Işık Yollu, 17.5 ml Hacim
| TQP-QS-6861 | 196 | Absorptionmeter küveti, Quartz | 40 mm Işık Yollu, 35 ml Hacim
| TQP-QS-7861 | 196 | Absorptionmeter küveti, Quartz | 50 mm Işık Yollu, 43.8 ml Hacim
| TQP-QS-8861 | 196 | Absorptionmeter küveti, Quartz | 100 mm Işık Yollu, 87.5 ml Hacim
| TQP-QS-9861 | 196 | Absorptionmeter küveti, Quartz | 200 mm Işık Yollu,175 ml Hacim
| TQP-OG-2861 | 196 | Absorptionmeter küveti, Cam | 2.5 mm Işık Yollu, 2.2 ml Hacim
| TQP-OG-3861 | 196 | Absorptionmeter küveti, Cam | 5 mm Işık Yollu, 4.4 ml Hacim
| TQP-OG-4861 | 196 | Absorptionmeter küveti, Cam | 10 mm Işık Yollu, 8.8 ml Hacim
| TQP-OG-5861 | 196 | Absorptionmeter küveti, Cam | 20 mm Işık Yollu, 17.5 ml Hacim
| TQP-OG-6861 | 196 | Absorptionmeter küveti, Cam | 40 mm Işık Yollu, 35 ml Hacim
| TQP-OG-7861 | 196 | Absorptionmeter küveti, Cam | 50 mm Işık Yollu, 43.8 ml Hacim
| TQP-OG-8861 | 196 | Absorptionmeter küveti, Cam | 100 mm Işık Yollu, 87.5 ml Hacim
| TQP-OG-9861 | 196 | Absorptionmeter küveti, Cam | 200 mm Işık Yollu,175 ml Hacim
| TQP-QS-L-10 | 197 | for Standard cell (type 401) | 10 mm Işık Yollu, 3.5 ml Hacim
| TQP-QS-L-20 | 197 | for Fluorimeter cell (type 402) | Bor Dış Çapı : 8mm, Yükseklik 120mm
| TQP-QS-1370 | 197 | Renk ölçüm küveti, Quartz | 10 mm Işık Yollu, 12.0 ml Hacim
| TQP-QS-2370 | 197 | Renk ölçüm küveti, Quartz | 10 mm Işık Yollu, 32.0 ml Hacim
| TQP-QS-3370 | 197 | Renk ölçüm küveti, Quartz | 10 mm Işık Yollu, 73.0 ml Hacim
| TQP-IR-1370 | 197 | Renk ölçüm küveti | 10 mm Işık Yollu, 12.0 ml Hacim
| TQP-IR-2370 | 197 | Renk ölçüm küveti | 10 mm Işık Yollu, 32.0 ml Hacim
| TQP-IR-3370 | 197 | Renk ölçüm küveti | 10 mm Işık Yollu, 73.0 ml Hacim
| TQP-OG-1370 | 197 | Renk ölçüm küveti, Cam | 10 mm Işık Yollu, 12.0 ml Hacim
| TQP-OG-2370 | 197 | Renk ölçüm küveti, Cam | 10 mm Işık Yollu, 32.0 ml Hacim
| TQP-OG-3370 | 197 | Renk ölçüm küveti, Cam | 10 mm Işık Yollu, 73.0 ml Hacim
QUARTZ MALZEMELER |  |  |  |  | 0
| LQ001.01.1019 | 198 | Dişi Şilif | NS : 10/19 | 31.3814
| LQ001.01.1221 | 198 | Dişi Şilif | NS : 12/21 | 31.3814
| LQ001.01.1423 | 198 | Dişi Şilif | NS : 14.5/23 | 39.6396
| LQ001.01.1926 | 198 | Dişi Şilif | NS : 19/26 | 42.9429
| LQ001.01.2429 | 198 | Dişi Şilif | NS : 24/29 | 46.2462
| LQ001.01.2932 | 198 | Dişi Şilif | NS : 29/32 | 49.5495
| LQ001.01.3435 | 198 | Dişi Şilif | NS : 34/35 | 57.8077
| LQ001.01.4040 | 198 | Dişi Şilif | NS : 40/40 | 74.3243
| LQ001.01.4540 | 198 | Dişi Şilif | NS : 45/40 | 90.8407
| LQ001.02.1019 | 198 | Erkek Şilif | NS : 10/19 | 31.3814
| LQ001.02.1221 | 198 | Erkek Şilif | NS : 12/21 | 31.3814
| LQ001.02.1423 | 198 | Erkek Şilif | NS : 14.5/23 | 39.6396
| LQ001.02.1926 | 198 | Erkek Şilif | NS : 19/26 | 42.9429
| LQ001.02.2429 | 198 | Erkek Şilif | NS : 24/29 | 46.2462
| LQ001.02.2932 | 198 | Erkek Şilif | NS : 29/32 | 49.5495
| LQ001.02.3435 | 198 | Erkek Şilif | NS : 34/35 | 57.8077
| LQ001.02.4040 | 198 | Erkek Şilif | NS : 40/40 | 74.3243
| LQ001.02.4540 | 198 | Erkek Şilif | NS : 45/40 | 90.8407
| LQ002.01.0100 | 198 | Beher, Kısa form | 100 ml Hacim | 64.4143
| LQ002.01.0150 | 198 | Beher, Kısa form | 150 ml Hacim | 74.3243
| LQ002.01.0250 | 198 | Beher, Kısa form | 250 ml Hacim | 99.099
| LQ002.01.0400 | 198 | Beher, Kısa form | 400 ml Hacim | 112.3122
| LQ002.01.0500 | 198 | Beher, Kısa form | 500 ml Hacim | 123.8738
| LQ002.01.0600 | 198 | Beher, Kısa form | 600 ml Hacim | 140.3903
| LQ002.01.0800 | 198 | Beher, Kısa form | 800 ml Hacim | 156.9067
| LQ002.01.1000 | 198 | Beher, Kısa form | 1000 ml Hacim | 206.4563
| LQ002.01.2000 | 198 | Beher, Kısa form | 2000 ml Hacim | 330.33
| LQ002.01.3000 | 198 | Beher, Kısa form | 3000 ml Hacim | 478.9785
| LQ002.01.5000 | 198 | Beher, Kısa form | 5000 ml Hacim | 743.2425
| LQ003.01.0100 | 199 | Erlen, Dar boyunlu | 100 ml Hacim | 64.4143
| LQ003.01.0250 | 199 | Erlen, Dar boyunlu | 250 ml Hacim | 74.3243
| LQ003.01.0300 | 199 | Erlen, Dar boyunlu | 300 ml Hacim | 140.3903
| LQ003.01.0500 | 199 | Erlen, Dar boyunlu | 500 ml Hacim | 156.9067
| LQ003.01.1000 | 199 | Erlen, Dar boyunlu | 1000 ml Hacim | 206.4563
| LQ003.01.2000 | 199 | Erlen, Dar boyunlu | 2000 ml Hacim | 330.33
| LQ003.01.3000 | 199 | Erlen, Dar boyunlu | 3000 ml Hacim | 478.9785
| LQ003.01.5000 | 199 | Erlen, Dar boyunlu | 5000 ml Hacim | 743.2425
| LQ003.02.0050 | 199 | Erlen, Şilifli, Plastik kapaklı* | 50 ml Hacim, NS : 14.5/23 | 90.8407
| LQ003.02.1100 | 199 | Erlen, Şilifli, Plastik kapaklı* | 100 ml Hacim, NS : 14.5/23 | 123.8738
| LQ003.02.2100 | 199 | Erlen, Şilifli, Plastik kapaklı* | 100 ml Hacim, NS : 19/26 | 132.132
| LQ003.02.3100 | 199 | Erlen, Şilifli, Plastik kapaklı* | 100 ml Hacim, NS : 29/32 | 140.3903
| LQ003.02.0250 | 199 | Erlen, Şilifli, Plastik kapaklı* | 250 ml Hacim, NS : 29/32 | 148.6485
| LQ003.02.0500 | 199 | Erlen, Şilifli, Plastik kapaklı* | 500 ml Hacim, NS : 29/32 | 189.9398
| LQ003.02.1000 | 199 | Erlen, Şilifli, Plastik kapaklı* | 1000 ml Hacim, NS : 29/32 | 239.4892
| LQ004.01.0050 | 199 | Kjeldahl balonu, Şilifli | 50 ml Hacim, NS : 19/26 | 123.8738
| LQ004.01.0100 | 199 | Kjeldahl balonu, Şilifli | 100 ml Hacim, NS : 19/26 | 140.3903
| LQ004.01.0250 | 199 | Kjeldahl balonu, Şilifli | 250 ml Hacim, NS : 29/32 | 165.165
| LQ004.01.0500 | 199 | Kjeldahl balonu, Şilifli | 500 ml Hacim, NS : 29/32 | 247.7475
| LQ004.01.0750 | 199 | Kjeldahl balonu, Şilifli | 750 ml Hacim, NS : 29/32 | 289.0387
| LQ004.01.1000 | 199 | Kjeldahl balonu, Şilifli | 1000 ml Hacim, NS : 29/32 | 355.1048
| LQ004.02.0050 | 199 | Kjeldahl balonu, Şilifsiz | 50 ml Hacim | 99.099
| LQ004.02.0100 | 199 | Kjeldahl balonu, Şilifsiz | 100 ml Hacim | 115.6155
| LQ004.02.0250 | 199 | Kjeldahl balonu, Şilifsiz | 250 ml Hacim | 140.3903
| LQ004.02.0500 | 199 | Kjeldahl balonu, Şilifsiz | 500 ml Hacim | 222.9727
| LQ004.02.0750 | 199 | Kjeldahl balonu, Şilifsiz | 750 ml Hacim | 264.264
| LQ004.02.1000 | 199 | Kjeldahl balonu, Şilifsiz | 1000 ml Hacim | 330.33
| LQ015.01.0010 | 199 | Quartz Filtre | 10 mm Filtre Çapı, 0-3 Porozite No
| LQ015.01.0020 | 199 | Quartz Filtre | 20 mm Filtre Çapı, 0-3 Porozite No
| LQ015.01.0025 | 199 | Quartz Filtre | 25 mm Filtre Çapı, 0-3 Porozite No
| LQ015.01.0030 | 199 | Quartz Filtre | 30 mm Filtre Çapı, 0-3 Porozite No
| LQ015.01.0040 | 199 | Quartz Filtre | 40 mm Filtre Çapı, 0-3 Porozite No
| LQ015.01.0050 | 199 | Quartz Filtre | 50 mm Filtre Çapı, 0-3 Porozite No
| LQ015.01.0060 | 199 | Quartz Filtre | 60 mm Filtre Çapı, 0-3 Porozite No
| LQ005.01.0014 | 199 | Vida uçlu quartz boru | Vida Ölçüsü 14 GL, Vida Dış Çapı 12 mm | 57.8077
| LQ005.01.0018 | 199 | Vida uçlu quartz boru | Vida Ölçüsü 18 GL, Vida Dış Çapı 16 mm | 82.5825
| LQ005.01.0025 | 199 | Vida uçlu quartz boru | Vida Ölçüsü 25 GL, Vida Dış Çapı 22 mm | 123.8738
| LQ005.01.0032 | 199 | Vida uçlu quartz boru | Vida Ölçüsü 32 GL, Vida Dış Çapı 28 mm | 148.6485
| LQ006.01.0100 | 200 | Engler distilasyon balonu, Şilifli | 100 ml Hacim, NS : 19/26 | 239.4892
| LQ006.01.0125 | 200 | Engler distilasyon balonu, Şilifli | 125 ml Hacim, NS : 19/26 | 243.6184
| LQ006.01.0150 | 200 | Engler distilasyon balonu, Şilifli | 150 ml Hacim, NS : 19/26 | 247.7475
| LQ006.02.0100 | 200 | Engler distilasyon balonu, Şilifsiz | 100 ml Hacim | 214.7145
| LQ006.02.0125 | 200 | Engler distilasyon balonu, Şilifsiz | 125 ml Hacim | 218.8436
| LQ006.02.0150 | 200 | Engler distilasyon balonu, Şilifsiz | 150 ml Hacim | 222.9727
| LQ007.01.1401 | 200 | Tek boyunlu balon, DD | 100 ml Hacim, NS : 14.5/23 | 90.8407
| LQ007.01.1402 | 200 | Tek boyunlu balon, DD | 250 ml Hacim, NS : 14.5/23 | 123.8738
| LQ007.01.1403 | 200 | Tek boyunlu balon, DD | 500 ml Hacim, NS : 14.5/23 | 148.6485
| LQ007.01.1901 | 200 | Tek boyunlu balon, DD | 25 ml Hacim, NS : 19/26 | 90.8407
| LQ007.01.1902 | 200 | Tek boyunlu balon, DD | 50 ml Hacim, NS : 19/26 | 123.8738
| LQ007.01.1903 | 200 | Tek boyunlu balon, DD | 100 ml Hacim, NS : 19/26 | 148.6485
| LQ007.01.1904 | 200 | Tek boyunlu balon, DD | 250 ml Hacim, NS : 19/26 | 189.9398
| LQ007.01.1905 | 200 | Tek boyunlu balon, DD | 500 ml Hacim, NS : 19/26 | 239.4892
| LQ007.01.1906 | 200 | Tek boyunlu balon, DD | 1000 ml Hacim, NS : 19/26 | 355.1048
| LQ007.01.2901 | 200 | Tek boyunlu balon, DD | 50 ml Hacim, NS : 29/32 | 99.099
| LQ007.01.2902 | 200 | Tek boyunlu balon, DD | 100 ml Hacim, NS : 29/32 | 132.132
| LQ007.01.2903 | 200 | Tek boyunlu balon, DD | 250 ml Hacim, NS : 29/32 | 156.9067
| LQ007.01.2904 | 200 | Tek boyunlu balon, DD | 500 ml Hacim, NS : 29/32 | 198.198
| LQ007.01.2905 | 200 | Tek boyunlu balon, DD | 1000 ml Hacim, NS : 29/32 | 247.7475
| LQ007.01.2906 | 200 | Tek boyunlu balon, DD | 2000 ml Hacim, NS : 29/32 | 363.363
| LQ007.02.1401 | 200 | Tek boyunlu balon, DY | 100 ml Hacim, NS : 14.5/23 | 90.8407
| LQ007.02.1402 | 200 | Tek boyunlu balon, DY | 250 ml Hacim, NS : 14.5/23 | 123.8738
| LQ007.02.1403 | 200 | Tek boyunlu balon, DY | 500 ml Hacim, NS : 14.5/23 | 148.6485
| LQ007.02.1901 | 200 | Tek boyunlu balon, DY | 25 ml Hacim, NS : 19/26 | 90.8407
| LQ007.02.1902 | 200 | Tek boyunlu balon, DY | 50 ml Hacim, NS : 19/26 | 123.8738
| LQ007.02.1903 | 200 | Tek boyunlu balon, DY | 100 ml Hacim, NS : 19/26 | 148.6485
| LQ007.02.1904 | 200 | Tek boyunlu balon, DY | 250 ml Hacim, NS : 19/26 | 189.9398
| LQ007.02.1905 | 200 | Tek boyunlu balon, DY | 500 ml Hacim, NS : 19/26 | 239.4892
| LQ007.02.1906 | 200 | Tek boyunlu balon, DY | 1000 ml Hacim, NS : 19/26 | 355.1048
| LQ007.02.2901 | 200 | Tek boyunlu balon, DY | 50 ml Hacim, NS : 29/32 | 99.099
| LQ007.02.2902 | 200 | Tek boyunlu balon, DY | 100 ml Hacim, NS : 29/32 | 132.132
| LQ007.02.2903 | 200 | Tek boyunlu balon, DY | 250 ml Hacim, NS : 29/32 | 156.9067
| LQ007.02.2904 | 200 | Tek boyunlu balon, DY | 500 ml Hacim, NS : 29/32 | 198.198
| LQ007.02.2905 | 200 | Tek boyunlu balon, DY | 1000 ml Hacim, NS : 29/32 | 247.7475
| LQ007.02.2906 | 200 | Tek boyunlu balon, DY | 2000 ml Hacim, NS : 29/32 | 363.363
| LQ008.01.0008 | 200 | Spiral | Boru Dış Çapı 8 mm | 49.5495
| LQ008.01.0010 | 200 | Spiral | Boru Dış Çapı 10 mm | 57.8077
| LQ009.01.2020 | 201 | Kalorimetre | 20mm x 20mm Dış Çap * Yükseklik | 33.033
| LQ009.01.2620 | 201 | Kalorimetre | 26mm x 20mm Dış Çap * Yükseklik | 36.3363
| LQ010.01.4126 | 201 | Kapaklı Kroze | 41mm x 26mm Dış Çap * Yükseklik | 69.3693
| LQ011.01.2538 | 201 | Uçucu Madde Krozesi (Rademacher tipi), Rodajlı Kapaklı | 25mm x 38mm Dış Çap * Yükseklik | 57.8077
| LQ011.01.2742 | 201 | Uçucu Madde Krozesi (Rademacher tipi), Rodajlı Kapaklı | 27mm x 42mm Dış Çap * Yükseklik | 66.066
| LQ011.01.3236 | 201 | Uçucu Madde Krozesi (Rademacher tipi), Rodajlı Kapaklı | 32mm x 36mm Dış Çap * Yükseklik | 74.3243
| LQ011.02.2538 | 201 | Uçucu Madde Krozesi (ISO tipi), Rodajlı Kapaklı | 25mm x 38mm Dış Çap * Yükseklik | 39.6396
| LQ012.01.0010 | 201 | Kapsül, Dibi Düz | 10 ml Hacim, 40mm x 18mm Dış Çap * Yükseklik | 140.3903
| LQ012.01.0015 | 201 | Kapsül, Dibi Düz | 15 ml Hacim, 50mm x 25mm Dış Çap * Yükseklik | 156.9067
| LQ012.01.0045 | 201 | Kapsül, Dibi Düz | 45 ml Hacim, 60mm x 30 mm Dış Çap * Yükseklik | 181.6815
| LQ012.01.0060 | 201 | Kapsül, Dibi Düz | 60 ml Hacim, 70mm x 35mm Dış Çap * Yükseklik | 198.198
| LQ012.01.0090 | 201 | Kapsül, Dibi Düz | 90 ml Hacim, 80mm x 45mm Dış Çap * Yükseklik | 211.4112
| LQ012.01.0170 | 201 | Kapsül, Dibi Düz | 170 ml Hacim, 95mm x 55 mm Dış Çap * Yükseklik | 222.9727
| LQ012.01.0320 | 201 | Kapsül, Dibi Düz | 320 ml Hacim, 115mm x 65mm Dış Çap * Yükseklik | 256.0057
| LQ013.01.0015 | 202 | Kroze Kapaksız | 15 ml Hacim, 30mm x 38mm Dış Çap * Yükseklik | 57.8077
| LQ013.01.0024 | 202 | Kroze Kapaksız | 24 ml Hacim, 35mm x 44mm Dış Çap * Yükseklik | 66.066
| LQ013.01.0040 | 202 | Kroze Kapaksız | 40 ml Hacim, 40mm x 50mm Dış Çap * Yükseklik | 74.3243
| LQ013.01.0050 | 202 | Kroze Kapaksız | 50 ml Hacim, 45mm x 56mm Dış Çap * Yükseklik | 82.5825
| LQ013.01.0075 | 202 | Kroze Kapaksız | 75 ml Hacim, 50mm x 62mm Dış Çap * Yükseklik | 107.3572
| LQ013.01.0120 | 202 | Kroze Kapaksız | 120 ml Hacim, 60mm x 75mm Dış Çap * Yükseklik | 115.6155
| LQ014.01.0001 | 202 | Quartz Kayıkçık | İstenilen ölçüye göre imalat.

## ÇALIŞKAN CAM TEKNİK
Katalog No | Sayfa No | Ürün Adı | Açıklama
ŞİLİFLER
LG001.01.1019 | 247 | Şilif , NS , Erkek ve Dişi | NS : 10/19 , T.B:120 mm | 6.9858
LG001.01.1221 | 247 | Şilif , NS , Erkek ve Dişi | NS : 10/19 , T.B:120 mm | 5.8317
LG001.01.1423 | 247 | Şilif , NS , Erkek ve Dişi | NS : 14.5/23 , T.B:120 mm | 5.8317
LG001.01.1926 | 247 | Şilif , NS , Erkek ve Dişi | NS : 19/26 , T.B:120 mm | 6.5201
LG001.01.2429 | 247 | Şilif , NS , Erkek ve Dişi | NS : 24/29 , T.B:120 mm | 6.7631
LG001.01.2932 | 247 | Şilif , NS , Erkek ve Dişi | NS : 29/32 , T.B:120 mm | 7.4516
LG001.01.3435 | 247 | Şilif , NS , Erkek ve Dişi | NS : 34/35 , T.B:120 mm | 11.4203
LG001.01.4040 | 247 | Şilif , NS , Erkek ve Dişi | NS : 40/40 , T.B:120 mm | 12.5745
LG001.01.4540 | 247 | Şilif , NS , Erkek ve Dişi | NS : 45/40 , T.B:120 mm | 13.7489
LG001.02.1019 | 247 | Şilif , NS , Erkek ve Dişi | NS : 10/19 , T.B:120 mm | 6.9858
LG001.02.1221 | 247 | Şilif , NS , Erkek ve Dişi | NS : 10/19 , T.B:120 mm | 5.8317
LG001.02.1423 | 247 | Şilif , NS , Erkek ve Dişi | NS : 14.5/23 , T.B:120 mm | 5.8317
LG001.02.1926 | 247 | Şilif , NS , Erkek ve Dişi | NS : 19/26 , T.B:120 mm | 6.5201
LG001.02.2429 | 247 | Şilif , NS , Erkek ve Dişi | NS : 24/29 , T.B:120 mm | 6.7631
LG001.02.2932 | 247 | Şilif , NS , Erkek ve Dişi | NS : 29/32 , T.B:120 mm | 7.4516
LG001.02.3435 | 247 | Şilif , NS , Erkek ve Dişi | NS : 34/35 , T.B:120 mm | 11.4203
LG001.02.4040 | 247 | Şilif , NS , Erkek ve Dişi | NS : 40/40 , T.B:120 mm | 12.5745
LG001.02.4540 | 247 | Şilif , NS , Erkek ve Dişi | NS : 45/40 , T.B:120 mm | 13.7489
LG001.03.1019 | 247 | Şilif Klipsi | NS : 10/19 , SİYAH | 4.07
LG001.03.1221 | 247 | Şilif Klipsi | NS : 10/19 , PEMBE | 4.07
LG001.03.1423 | 247 | Şilif Klipsi | NS : 14.5/23 , SARI | 4.07
LG001.03.1926 | 247 | Şilif Klipsi | NS : 19/26 , MAVİ | 4.07
LG001.03.2429 | 247 | Şilif Klipsi | NS : 24/29 , YEŞİL | 4.313
LG001.03.2932 | 247 | Şilif Klipsi | NS : 29/32 , KIRMIZI | 4.4345
LG001.03.3435 | 247 | Şilif Klipsi | NS : 34/35 , TURUNCU | 5.1634
LG001.03.4540 | 247 | Şilf Klipsi | NS : 45/40 , KAHVERENGİ | 7.5731
LG001.04.1423 | 247 | Şilif,Uçlu,Erkek NS | NS : 14.5/23 , T.B:120 mm | 6.3986
LG001.04.1926 | 247 | Şilif,Uçlu,Erkek NS | NS : 19/26 , T.B:120 mm | 6.9858
LG001.04.2429 | 247 | Şilif,Uçlu,Erkek NS | NS : 24/29 , T.B:120 mm | 7.5731
LG001.04.2932 | 247 | Şilif,Uçlu,Erkek NS | NS : 29/32 , T.B:120 mm | 8.0388
LG001.04.3435 | 247 | Şilif,Uçlu,Erkek NS | NS : 34/35 , T.B:120 mm | 13.1617
LG001.04.4040 | 247 | Şilif,Uçlu,Erkek NS | NS : 40/40 , T.B:120 mm | 13.9717
LG001.04.4540 | 247 | Şilif,Uçlu,Erkek NS | NS : 45/40 , T.B:120 mm | 16.0775
LG001.05.1305 | 247 | Şilif,KS, Dişi Şilif | NS : 13/5 , T.B:120 mm | 29.1178
LG001.05.0019 | 247 | Şilif,KS,Dişi Şilif | NS : 19 , T.B:120 mm | 29.1178
LG001.05.0029 | 247 | Şilif,KS,Dişi Şilif | NS : 29 , T.B:120 mm | 30.0492
LG001.05.0035 | 247 | Şilif,KS, Dişi Şilif | NS : 35 , T.B:120 mm | 32.6006
LG001.05.0040 | 247 | Şilif,KS,Dişi Şilif | NS : 40 , T.B:120 mm | 45.4181
LG001.05.0051 | 247 | Şilif,KS, Dişi Şilif | NS : 51 , T.B:120 mm | #VALUE!
LG001.05.0064 | 247 | Şilif,KS, Dişi Şilif | NS : 64 , T.B:120 mm | #VALUE!
LG001.06.1305 | 247 | Şilif,KS,Erkek Şilif | NS : 13/5 , T.B:120 mm | 29.1178
LG001.06.0019 | 247 | Şilif,KS,Erkek Şilif | NS : 19 , T.B:120 mm | 29.1178
LG001.06.0029 | 247 | Şilif,KS,Erkek Şilif | NS : 29 , T.B:120 mm | 30.0492
LG001.06.0035 | 247 | Şilif,KS,Erkek Şilif | NS : 35 , T.B:120 mm | 32.6006
LG001.06.0040 | 247 | Şilif,KS,Erkek Şilif | NS : 40 , T.B:120 mm | 45.4181
LG001.06.0051 | 247 | Şilif,KS,Erkek Şilif | NS : 51 , T.B:120 mm | #VALUE!
LG001.06.0064 | 247 | Şilif,KS,Erkek Şilif | NS : 64 , T.B:120 mm | #VALUE!
MUSLUKLAR |  |  |  | #VALUE!
LG002.01.0125 | 248 | Tek Yollu Cam Musluk,Vidalı ve Contalı | NS : 12,5 , 1.5 mm Delik Çapı | 17.4747
LG002.01.0145 | 248 | Tek Yollu Cam Musluk,Vidalı ve Contalı | NS : 14,5 , 2.5 mm Delik Çapı | 21.889
LG002.01.0188 | 248 | Tek Yollu Cam Musluk,Vidalı ve Contalı | NS : 18,8 , 6 mm Delik Çapı | 64.047
LG002.01.0240 | 248 | Tek Yollu Cam Musluk,Vidalı ve Contalı | NS : 24 , 8 mm Delik Çapı | 91.9903
LG002.01.0292 | 248 | Tek Yollu Cam Musluk,Vidalı ve Contalı | NS : 29,2 , 10 mm Delik Çapı | 128.0737
LG002.02.0125 | 248 | Tek Yollu PTFE Musluk, Vidalı ve Contalı | NS : 12,5 , 1.5 mm Delik Çapı | 28.8748
LG002.02.0145 | 248 | Tek Yollu PTFE Musluk, Vidalı ve Contalı | NS : 14,5 , 2.5 mm Delik Çapı | 31.2034
LG002.02.0188 | 248 | Tek Yollu PTFE Musluk, Vidalı ve Contalı | NS : 18,8 , 6 mm Delik Çapı | 75.69
LG002.02.0240 | 248 | Tek Yollu PTFE Musluk, Vidalı ve Contalı | NS : 24 , 8 mm Delik Çapı | 108.2906
LG002.02.0292 | 248 | Tek Yollu PTFE Musluk, Vidalı ve Contalı | NS : 29,2 , 10 mm Delik Çapı | 139.7167
LG002.03.0145 | 248 | İki Yollu Cam Musluk ,Vidalı ve Contalı | NS : 14,5 , 2.5 mm Delik Çapı | 97.8017
LG002.03.0188 | 248 | İki Yollu Cam Musluk ,Vidalı ve Contalı | NS : 18,8 , 4 mm Delik Çapı | 123.4164
LG002.04.0145 | 248 | İki Yollu PTFE Musluk ,Vidalı ve Contalı | NS : 14,5 , 2.5 mm Delik Çapı | 109.4448
LG002.04.0188 | 248 | İki Yollu PTFE Musluk ,Vidalı ve Contalı | NS : 18,8 , 4 mm Delik Çapı | 135.0595
LG002.05.0145 | 248 | Üç Yollu Cam Musluk ,Vidalı ve Contalı | NS : 14,5 , 1.5 mm Delik Çapı | 69.8584
LG002.05.0188 | 248 | Üç Yollu Cam Musluk ,Vidalı ve Contalı | NS : 18,8 , 2.5 mm Delik Çapı | 91.9903
LG002.05.0240 | 248 | Üç Yollu Cam Musluk ,Vidalı ve Contalı | NS : 24 , 4 mm Delik Çapı | 151.3598
LG002.06.0145 | 249 | Üç yollu PTFE musluk, vidalı ve contalı | NS : 14,5 , 1.5 mm Delik Çapı | 93.1445
LG002.06.0188 | 249 | Üç yollu PTFE musluk, vidalı ve contalı | NS : 18,8 , 2.5 mm Delik Çapı | 115.2764
LG002.06.0240 | 249 | Üç yollu PTFE musluk, vidalı ve contalı | NS : 24 , 4 mm Delik Çapı | 174.6459
LG002.07.0003 | 249 | Otomatik büret uç musluğu, PTFE, vidalı tip, iğne uçlu | 0,3 mm Delik Çapı | 23.2861
LG002.08.0125 | 249 | Büret uç musluğu, cam | NS : 12,5 , 2.5 mm Delik Çapı | 23.2861
LG002.09.0125 | 249 | Büret uç musluğu, PTFE | NS : 12,5 , 2.5 mm Delik Çapı | 29.1178
LG002.10.0003 | 249 | Büret uç musluğu, PTFE, vidalı tip, iğne uçlu | 0,3 mm Delik Çapı | 23.2861
MUSLUKLAR ve ŞİLİFLİ MUSLUKLAR |  |  |  | #VALUE!
LG002.11.0003 | 250 | Valf musluk, PTFE | 3 mm Delik Çapı | 23.2861
LG002.11.0004 | 250 | Valf musluk, PTFE | 4 mm Delik Çapı | 23.2861
LG002.11.0006 | 250 | Valf musluk, PTFE | 6 mm Delik Çapı | 23.2861
LG002.11.0010 | 250 | Valf musluk, PTFE | 10 mm Delik Çapı | 23.2861
LG002.12.0003 | 250 | Valf musluk, PTFE | 3 mm Delik Çapı | 23.2861
LG002.12.0004 | 250 | Valf musluk, PTFE | 4 mm Delik Çapı | 23.2861
LG002.12.0006 | 250 | Valf musluk, PTFE | 6 mm Delik Çapı | 23.2861
LG002.12.0010 | 250 | Valf musluk, PTFE | 10 mm Delik Çapı | 23.2861
LG002.13.1423 | 250 | Şilifli Musluk,Cam | NS : 14,5/23 | 32.3778
LG002.13.1926 | 250 | Şilifli Musluk,Cam | NS : 19/26 | 33.9977
LG002.13.2429 | 250 | Şilifli Musluk,Cam | NS : 24/29 | 35.1722
LG002.13.2932 | 250 | Şilifli Musluk,Cam | NS : 29/32 | 37.2578
LG002.14.1423 | 250 | Şilifli Musluk,PTFE | NS : 14,5/23 | 44.0209
LG002.14.1926 | 250 | Şilifli Musluk,PTFE | NS : 19/26 | 45.6408
LG002.14.2429 | 250 | Şilifli Musluk,PTFE | NS : 24/29 | 46.8152
LG002.14.2932 | 250 | Şilifli Musluk, PTFE | NS : 29/32 | 48.9009
LG002.15.2429 | 250 | Desikatör musluğu, Cam | NS : 24/29 , 2.5 mm Delik Çapı | 38.4322
LG002.16.2429 | 250 | Desikatör musluğu, PTFE | NS : 24/29 , 2.5 mm Delik Çapı | 52.4039
LG002.17.2429 | 250 | Desikatör musluğu, PTFE, valf musluklu | NS : 24/29 , 2.5 mm Delik Çapı | 45.4181
ADAPTÖRLER ve YARDIMCI ELAMANLAR |  |  |  | #VALUE!
LG003.01.1419 | 251 | Adaptör | Erkek NS : 19/26 , Dişi NS : 14,5/23 | 18.4062
LG003.01.1424 | 251 | Adaptör | Erkek NS : 24/29 , Dişi NS : 14,5/23 | 18.4062
LG003.01.1429 | 251 | Adaptör | Erkek NS : 29/32 , Dişi NS : 14,5/23 | 18.4062
LG003.01.1914 | 251 | Adaptör | Erkek NS : 14.5/23 , Dişi NS : 19/26 | 20.7348
LG003.01.1924 | 251 | Adaptör | Erkek NS : 24/29 , Dişi NS : 19/26 | 20.7348
LG003.01.1929 | 251 | Adaptör | Erkek NS : 29/32 , Dişi NS : 19/26 | 20.7348
LG003.01.1945 | 251 | Adaptör | Erkek NS : 45/40 , Dişi NS : 19/26 | 33.775
LG003.01.2414 | 251 | Adaptör | Erkek NS : 14.5/23 , Dişi NS : 24/29 | 20.7348
LG003.01.2419 | 251 | Adaptör | Erkek NS :19/26 , Dişi NS : 24/29 | 20.7348
LG003.01.2429 | 251 | Adaptör | Erkek NS : 29/32 , Dişi NS : 24/29 | 20.7348
LG003.01.2445 | 251 | Adaptör | Erkek NS : 45/40 , Dişi NS : 24/29 | 33.775
LG003.01.2914 | 251 | Adaptör | Erkek NS : 14.5/23 , Dişi NS : 29/32 | 20.7348
LG003.01.2919 | 251 | Adaptör | Erkek NS : 19/26 , Dişi NS : 29/32 | 20.7348
LG003.01.2924 | 251 | Adaptör | Erkek NS : 24/29 , Dişi NS : 29/32 | 20.7348
LG003.01.2929 | 251 | Adaptör | Erkek NS : 29/32 , Dişi NS : 29/32 | 20.7348
LG003.01.2934 | 251 | Adaptör | Erkek NS : 34/35 , Dişi NS : 29/32 | 25.392
LG003.01.2945 | 251 | Adaptör | Erkek NS : 45/40 , Dişi NS : 29/32 | 33.775
LG003.01.4524 | 251 | Adaptör | Erkek NS : 24/29 , Dişi NS : 45/40 | 33.775
LG003.01.4529 | 251 | Adaptör | Erkek NS : 29/32 , Dişi NS : 45/40 | 46.5722
LG003.01.4534 | 251 | Adaptör | Erkek NS : 34/35 , Dişi NS : 45/40 | 78.9501
LG003.02.1414 | 251 | Termometre Adaptörü | NS : 14,5/23 , Vida Ölçüsü 14 GL, 6 mm Delik Çapı | 23.0634
LG003.02.1418 | 251 | Termometre Adaptörü | NS : 14,5/23 , Vida Ölçüsü 18 GL , 6 mm Delik Çapı | 23.0634
LG003.02.1914 | 251 | Termometre Adaptörü | NS : 19/26 , Vida Ölçüsü 14 GL , 6 mm Delik Çapı | 30.0492
LG003.02.1918 | 251 | Termometre Adaptörü | NS : 19/26 , Vida Ölçüsü 18 GL , 8 mm Delik Çapı | 30.0492
LG003.02.1925 | 251 | Termometre Adaptörü | NS : 19/26 , Vida Ölçüsü 25 GL , 10 mm Delik Çapı | 32.8436
LG003.02.2414 | 251 | Termometre Adaptörü | NS : 24/29 , Vida Ölçüsü 14 GL , 6 mm Delik Çapı | 33.532
LG003.02.2418 | 251 | Termometre Adaptörü | NS : 24/29 , Vida Ölçüsü 18 GL , 8 mm Delik Çapı | 33.532
LG003.02.2425 | 251 | Termometre Adaptörü | NS : 24/29 , Vida Ölçüsü 25 GL , 10 mm Delik Çapı | 35.1722
LG003.02.2914 | 251 | Termometre Adaptörü | NS : 29/32 , Vida Ölçüsü 14 GL , 6 mm Delik Çapı | 35.8606
LG003.02.2918 | 251 | Termometre Adaptörü | NS : 29/32 , Vida Ölçüsü 18 GL , 8 mm Delik Çapı | 35.8606
LG003.02.2925 | 251 | Termometre Adaptörü | NS : 29/32 , Vida Ölçüsü 25 GL , 10 mm Delik Çapı | 40.7608
LG003.02.2932 | 251 | Termometre Adaptörü | NS : 29/32 , Vida Ölçüsü 32 GL , 14 mm Delik Çapı | 51.2295
LG003.03.0014 | 251 | Vida Uçlu Cam Boru | Vida Ölçüsü 14 GL , Boru Dış Çapı 12 mm | 5.8317
LG003.03.0018 | 251 | Vida Uçlu Cam Boru | Vida Ölçüsü 18 GL , Boru Dış Çapı 16 mm | 6.9858
LG003.03.0025 | 251 | Vida Uçlu Cam Boru | Vida Ölçüsü 25 GL , Boru Dış Çapı 22 mm | 9.3144
LG003.03.0032 | 251 | Vida Uçlu Cam Boru | Vida Ölçüsü 32 GL , Boru Dış Çapı 28 mm | 13.9717
LG003.03.0045 | 251 | Vida Uçlu Cam Boru | Vida Ölçüsü 45 GL , Boru Dış Çapı 40 mm | 23.2861
YARDIMCI ELAMANLAR |  |  |  | 0
LG29.240.08 | 252 | Vidalı kapak, PTFE, Contalı, Otoklavlanabilir | Vida Ölçüsü 14 GL | 4.6572
LG29.240.11 | 252 | Vidalı kapak, PTFE, Contalı, Otoklavlanabilir | Vida Ölçüsü 18 GL | 5.0015
LG29.240.13 | 252 | Vidalı kapak, PTFE, Contalı, Otoklavlanabilir | Vida Ölçüsü 25 GL | 8.7272
LG29.240.19 | 252 | Vidalı kapak, PTFE, Contalı, Otoklavlanabilir | Vida Ölçüsü 32 GL | 12.8175
LG29.240.28 | 252 | Vidalı kapak, PTFE, Contalı, Otoklavlanabilir | Vida Ölçüsü 45 GL | 20.9575
LG29.227.05 | 252 | Vidalı kapak, Ortası Delik, PTFE, Otoklavlanabilir | Vida Ölçüsü 14 GL | #VALUE!
LG29.227.06 | 252 | Vidalı kapak, Ortası Delik, PTFE, Otoklavlanabilir | Vida Ölçüsü 18 GL | #VALUE!
LG29.227.09 | 252 | Vidalı kapak, Ortası Delik, PTFE, Otoklavlanabilir | Vida Ölçüsü 25 GL | #VALUE!
LG29.227.08 | 252 | Vidalı kapak, Ortası Delik, PTFE, Otoklavlanabilir | Vida Ölçüsü 32 GL | #VALUE!
LG29.227.10 | 252 | Vidalı kapak, Ortası Delik, PTFE, Otoklavlanabilir | Vida Ölçüsü 45 GL | #VALUE!
LG29.234.06 | 252 | Conta, Silikon, Delikli | Dış/İç Çap Ölçüsü 12/6(mm) , Kapak Ölçüsü 14 GL | #VALUE!
LG29.235.05 | 252 | Conta, Silikon, Delikli | Dış/İç Çap Ölçüsü 16/6(mm) , Kapak Ölçüsü 18 GL | #VALUE!
LG29.237.08 | 252 | Conta, Silikon, Delikli | Dış/İç Çap Ölçüsü 22/8(mm) , Kapak Ölçüsü 25 GL | #VALUE!
LG29.236.10 | 252 | Conta, Silikon, Delikli | Dış/İç Çap Ölçüsü 29/10(mm) , Kapak Ölçüsü 32 GL | #VALUE!
LG29.238.26 | 252 | Conta, Silikon, Delikli | Dış/İç Çap Ölçüsü 42/26(mm) , Kapak Ölçüsü 45 GL | #VALUE!
LG29.248.08 | 252 | Silikon Conta | Kapak Ölçüsü 14 GL , Çap 12 mm | #VALUE!
LG29.248.11 | 252 | Silikon Conta | Kapak Ölçüsü 18 GL , Çap 16 mm | #VALUE!
LG29.248.13 | 252 | Silikon Conta | Kapak Ölçüsü 25 GL , Çap 22 mm | #VALUE!
LG29.248.19 | 252 | Silikon Conta | Kapak Ölçüsü 32 GL , Çap 32 mm | #VALUE!
LG29.248.18 | 252 | Silikon Conta | Kapak Ölçüsü 45 GL , Çap 42 mm | #VALUE!
LG003.04.0114 | 252 | Hortum bağlantı ucu, delikli kapak için | Kapak Ölçüsü 14 GL , yatay | #VALUE!
LG003.04.0218 | 252 | Hortum bağlantı ucu, delikli kapak için | Kapak Ölçüsü 18 GL , bükümlü | #VALUE!
ÇIKIŞ BORULU KAPAK VE ŞİLİFLİ MUSLUK |  |  |  | #VALUE!
LG004.01.1423 | 253 | Çıkış borulu kapak, Erkek şilifli ,(dik) | NS : 14,5/23 | 11.4203
LG004.01.1926 | 253 | Çıkış borulu kapak, Erkek şilifli , (dik) | NS : 19/26 | 12.5745
LG004.01.2429 | 253 | Çıkış borulu kapak, Erkek şilifli , (dik) | NS : 24/29 | 13.5059
LG004.01.2932 | 253 | Çıkış borulu kapak, Erkek şilifli , (dik) | NS : 29/32 | 14.7816
LG004.01.4540 | 253 | Çıkış borulu kapak, Erkek şilifli , (dik) | NS : 45/40 | 23.2861
LG004.02.1423 | 253 | Çıkış borulu kapak, Erkek şilifli , (90derece) | NS : 14,5/23 | 11.4203
LG004.02.1926 | 253 | Çıkış borulu kapak, Erkek şilifli , (90derece) | NS : 19/26 | 12.5745
LG004.02.2429 | 253 | Çıkış borulu kapak, Erkek şilifli , (90derece) | NS : 24/29 | 13.5059
LG004.02.2932 | 253 | Çıkış borulu kapak, Erkek şilifli , (90derece) | NS : 29/32 | 14.7816
LG004.02.4540 | 253 | Çıkış borulu kapak, Erkek şilifli , (90derece) | NS : 45/40 | 23.2861
LG004.03.1423 | 253 | Çıkış borulu kapak, Dişi şilifli , (dik) | NS : 14,5/23 | 11.4203
LG004.03.1926 | 253 | Çıkış borulu kapak, Dişi şilifli , (dik) | NS : 19/26 | 12.5745
LG004.03.2429 | 253 | Çıkış borulu kapak, Dişi şilifli , (dik) | NS : 24/29 | 13.5059
LG004.03.2932 | 253 | Çıkış borulu kapak, Dişi şilifli , (dik) | NS : 29/32 | 14.7816
LG004.03.4540 | 253 | Çıkış borulu kapak, Dişi şilifli , (dik) | NS : 45/40 | 23.2861
LG004.04.1423 | 253 | Çıkış borulu kapak, Dişi şilifli , (90derece) | NS : 14,5/23 | 11.4203
LG004.04.1926 | 253 | Çıkış borulu kapak, Dişi şilifli , (90derece) | NS : 19/26 | 12.5745
LG004.04.2429 | 253 | Çıkış borulu kapak, Dişi şilifli , (90derece) | NS : 24/29 | 13.5059
LG004.04.2932 | 253 | Çıkış borulu kapak, Dişi şilifli , (90derece) | NS : 29/32 | 14.7816
LG004.04.4540 | 253 | Çıkış borulu kapak, Dişi şilifli , (90derece) | NS : 45/40 | 23.2861
LG004.05.1423 | 253 | Şilifli musluk, Erkek , Cam Musluklu | NS : 14,5/23 | 32.3778
LG004.05.1926 | 253 | Şilifli musluk, Erkek , Cam Musluklu | NS : 19/26 | 33.9977
LG004.05.2429 | 253 | Şilifli musluk, Erkek , Cam Musluklu | NS : 24/29 | 35.1722
LG004.05.2932 | 253 | Şilifli musluk, Erkek , Cam Musluklu | NS : 29/32 | 37.2578
LG004.05.4540 | 253 | Şilifli musluk, Erkek , Cam Musluklu | NS : 45/40 | 51.2295
LG004.06.1423 | 253 | Şilifli musluk, Erkek , PTFE Musluklu | NS : 14,5/23 | 44.0209
LG004.06.1926 | 253 | Şilifli musluk, Erkek , PTFE Musluklu | NS : 19/26 | 45.6408
LG004.06.2429 | 253 | Şilifli musluk, Erkek , PTFE Musluklu | NS : 24/29 | 46.8152
LG004.06.2932 | 253 | Şilifli musluk, Erkek , PTFE Musluklu | NS : 29/32 | 48.9009
LG004.06.4540 | 253 | Şilifli musluk, Erkek , PTFE Musluklu | NS : 45/40 | 60.5439
LG004.07.1423 | 253 | Şilifli musluk, Dişi , Cam Musluklu | NS : 14,5/23 | 32.3778
LG004.07.1926 | 253 | Şilifli musluk, Dişi , Cam Musluklu | NS : 19/26 | 33.9977
LG004.07.2429 | 253 | Şilifli musluk, Dişi , Cam Musluklu | NS : 24/29 | 35.1722
LG004.07.2932 | 253 | Şilifli musluk, Dişi , Cam Musluklu | NS : 29/32 | 37.2578
LG004.07.4540 | 253 | Şilifli musluk, Dişi , Cam Musluklu | NS : 45/40 | 51.2295
LG004.08.1423 | 253 | Şilifli musluk, Dişi , PTFE Musluklu | NS : 14,5/23 | 44.0209
LG004.08.1926 | 253 | Şilifli musluk, Dişi , PTFE Musluklu | NS : 19/26 | 45.6408
LG004.08.2429 | 253 | Şilifli musluk, Dişi , PTFE Musluklu | NS : 24/29 | 46.8152
LG004.08.2932 | 253 | Şilifli musluk, Dişi , PTFE Musluklu | NS : 29/32 | 48.9009
LG004.08.4540 | 253 | Şilifli musluk, Dişi , PTFE Musluklu | NS : 45/40 | 60.5439
KAPAKLAR VE TÜPLER |  |  |  | 0
LG005.01.1019 | 254 | Cam Kapak,Altıgen Başlı , Şeffaf | NS : 10/19 | #VALUE!
LG005.01.1221 | 254 | Cam Kapak,Altıgen Başlı , Şeffaf | NS : 12/21 | #VALUE!
LG005.01.1423 | 254 | Cam Kapak,Altıgen Başlı , Şeffaf | NS : 14,5/23 | 4.07
LG005.01.1926 | 254 | Cam Kapak,Altıgen Başlı , Şeffaf | NS : 19/26 | 4.07
LG005.01.2429 | 254 | Cam Kapak,Altıgen Başlı , Şeffaf | NS : 24/29 | 4.5357
LG005.01.2932 | 254 | Cam Kapak,Altıgen Başlı , Şeffaf | NS : 29/32 | 5.9936
LG005.01.4540 | 254 | Cam Kapak,Altıgen Başlı , Şeffaf | NS : 45/40 | 20.9575
LG005.02.1019 | 254 | Cam Kapak,Altıgen Başlı , Amber | NS : 10/19 | #VALUE!
LG005.02.1221 | 254 | Cam Kapak,Altıgen Başlı , Amber | NS : 12/21 | #VALUE!
LG005.02.1423 | 254 | Cam Kapak,Altıgen Başlı , Amber | NS : 14,5/23 | #VALUE!
LG005.02.1926 | 254 | Cam Kapak,Altıgen Başlı , Amber | NS : 19/26 | #VALUE!
LG005.02.2429 | 254 | Cam Kapak,Altıgen Başlı , Amber | NS : 24/29 | #VALUE!
LG005.02.2932 | 254 | Cam Kapak,Altıgen Başlı , Amber | NS : 29/32 | #VALUE!
LG005.02.4540 | 254 | Cam Kapak,Altıgen Başlı , Amber | NS : 45/40 | #VALUE!
LG005.03.1019 | 254 | Plastik kapak, Altıgen başlı | NS : 10/19 | 0.70871
LG005.03.1221 | 254 | Plastik kapak, Altıgen başlı | NS : 12/21 | 0.76945
LG005.03.1423 | 254 | Plastik kapak, Altıgen başlı | NS : 14,5/23 | 0.89095
LG005.03.1926 | 254 | Plastik kapak, Altıgen başlı | NS : 19/26 | 0.97194
LG005.03.2429 | 254 | Plastik kapak, Altıgen başlı | NS : 24/29 | 1.2149
LG005.03.2932 | 254 | Plastik kapak, Altıgen başlı | NS : 29/32 | 1.3972
LG005.03.4540 | 254 | Plastik kapak, Altıgen başlı | NS : 45/40 | #VALUE!
LG005.04.1010 | 254 | Tüp, Cam, Vidasız | Çap * Boy 10x100 mm | 0.073503
LG005.04.1275 | 254 | Tüp, Cam, Vidasız | Çap * Boy 12x75 mm | 0.073503
LG005.04.1310 | 254 | Tüp, Cam, Vidasız | Çap * Boy 13x100 mm | 0.073503
LG005.04.1610 | 254 | Tüp, Cam, Vidasız | Çap * Boy 16x100 mm | 0.10608
LG005.04.1616 | 254 | Tüp, Cam, Vidasız | Çap * Boy 16x160 mm | 0.17151
LG005.04.1818 | 254 | Tüp, Cam, Vidasız | Çap * Boy 18x180 mm | 0.22051
LG005.04.2515 | 254 | Tüp, Cam, Vidasız | Çap * Boy 25x150 mm | 0.51452
LG005.05.1010 | 254 | Tüp, Cam, Vidalı | Çap * Boy 10x100 mm | #VALUE!
LG005.05.1275 | 254 | Tüp, Cam, Vidalı | Çap * Boy 12x75 mm | #VALUE!
LG005.05.1310 | 254 | Tüp, Cam, Vidalı | Çap * Boy 13x100 mm | 0.49002
LG005.05.1610 | 254 | Tüp, Cam, Vidalı | Çap * Boy 16x100 mm | 0.51452
LG005.05.1616 | 254 | Tüp, Cam, Vidalı | Çap * Boy 16x160 mm | 0.51452
LG005.05.1818 | 254 | Tüp, Cam, Vidalı | Çap * Boy 18x180 mm | 1.5436
LG005.05.2515 | 254 | Tüp, Cam, Vidalı | Çap * Boy 25x150 mm | 4.5082
LG005.06.2630 | 254 | Tüp, Cam, Protein Tayin (Kjeldahl) | Çap * Boy 26x300 mm | 13.9717
LG005.06.4230 | 254 | Tüp, Cam, Protein Tayin (Kjeldahl) | Çap * Boy 42x300 mm | 18.6289
BALONLAR |  |  |  | 0
LG006.01.1401 | 256 | Balon,Tek Boyunlu , DD | 10 ml Hacim , NS : 14.5/23 | 9.3144
LG006.01.1402 | 256 | Balon,Tek Boyunlu , DD | 25 ml Hacim , NS : 14.5/23 | 9.3144
LG006.01.1403 | 256 | Balon,Tek Boyunlu , DD | 50 ml Hacim , NS : 14.5/23 | 9.3144
LG006.01.1404 | 256 | Balon,Tek Boyunlu , DD | 100 ml Hacim , NS : 14.5/23 | 10.2459
LG006.01.1405 | 256 | Balon,Tek Boyunlu , DD | 250 ml Hacim , NS : 14.5/23 | 12.8175
LG006.01.1406 | 256 | Balon,Tek Boyunlu , DD | 500 ml Hacim , NS : 14.5/23 | 13.9717
LG006.01.1901 | 256 | Balon,Tek Boyunlu , DD | 25 ml Hacim , NS : 19/26 | 9.3144
LG006.01.1902 | 256 | Balon,Tek Boyunlu , DD | 50 ml Hacim , NS : 19/26 | 9.3144
LG006.01.1903 | 256 | Balon,Tek Boyunlu , DD | 100 ml Hacim , NS : 19/26 | 10.2459
LG006.01.1904 | 256 | Balon,Tek Boyunlu , DD | 250 ml Hacim , NS : 19/26 | 12.8175
LG006.01.1905 | 256 | Balon,Tek Boyunlu , DD | 500 ml Hacim , NS : 19/26 | 13.9717
LG006.01.1906 | 256 | Balon,Tek Boyunlu , DD | 1000 ml Hacim , NS : 19/26 | 18.8719
LG006.01.2401 | 256 | Balon,Tek Boyunlu , DD | 50 ml Hacim , NS : 24/29 | 9.3144
LG006.01.2402 | 256 | Balon,Tek Boyunlu , DD | 100 ml Hacim , NS : 24/29 | 10.3674
LG006.01.2403 | 256 | Balon,Tek Boyunlu , DD | 250 ml Hacim , NS : 24/29 | 12.9187
LG006.01.2404 | 256 | Balon,Tek Boyunlu , DD | 500 ml Hacim , NS : 24/29 | 13.9717
LG006.01.2405 | 256 | Balon,Tek Boyunlu , DD | 1000 ml Hacim , NS : 24/29 | 18.8719
LG006.01.2406 | 256 | Balon,Tek Boyunlu , DD | 2000 ml Hacim , NS : 24/29 | 44.2436
LG006.01.2901 | 256 | Balon,Tek Boyunlu , DD | 25 ml Hacim , NS : 29/32 | 9.3144
LG006.01.2902 | 256 | Balon,Tek Boyunlu , DD | 50 ml Hacim , NS : 29/32 | 9.3144
LG006.01.2903 | 256 | Balon,Tek Boyunlu , DD | 100 ml Hacim , NS : 29/32 | 10.4889
LG006.01.2904 | 256 | Balon,Tek Boyunlu , DD | 250 ml Hacim , NS : 29/32 | 13.0402
LG006.01.2905 | 256 | Balon,Tek Boyunlu , DD | 500 ml Hacim , NS : 29/32 | 13.9717
LG006.01.2906 | 256 | Balon,Tek Boyunlu , DD | 1000 ml Hacim , NS : 29/32 | 18.8719
LG006.01.2907 | 256 | Balon,Tek Boyunlu , DD | 2000 ml Hacim , NS : 29/32 | 44.2436
LG006.01.2908 | 256 | Balon,Tek Boyunlu , DD | 3000 ml Hacim , NS : 29/32 | 81.5014
LG006.01.2909 | 256 | Balon,Tek Boyunlu , DD | 4000 ml Hacim , NS : 29/32 | 115.2764
LG006.01.2910 | 256 | Balon,Tek Boyunlu , DD | 5000 ml Hacim , NS : 29/32 | 133.1966
LG006.01.2911 | 256 | Balon,Tek Boyunlu , DD | 6000 ml Hacim , NS : 29/32 | 140.8912
LG006.01.2912 | 256 | Balon,Tek Boyunlu , DD | 10000 ml Hacim , NS : 29/32 | 244.5043
LG006.01.2913 | 256 | Balon,Tek Boyunlu , DD | 20000 ml Hacim , NS : 29/32 | 1141.0199
LG006.01.4501 | 256 | Balon,Tek Boyunlu , DD | 1000 ml Hacim , NS : 45/40 | 32.6006
LG006.01.4502 | 256 | Balon,Tek Boyunlu , DD | 2000 ml Hacim , NS : 45/40 | 46.5722
LG006.01.4503 | 256 | Balon,Tek Boyunlu , DD | 3000 ml Hacim , NS : 45/40 | 115.2764
LG006.01.4504 | 256 | Balon,Tek Boyunlu , DD | 4000 ml Hacim , NS : 45/40 | 115.2764
LG006.01.4505 | 256 | Balon,Tek Boyunlu , DD | 5000 ml Hacim , NS : 45/40 | 133.1966
LG006.01.4506 | 256 | Balon,Tek Boyunlu , DD | 6000 ml Hacim , NS : 45/40 | 140.8912
LG006.01.4507 | 256 | Balon,Tek Boyunlu , DD | 10000 ml Hacim , NS : 45/40 | 244.5043
LG006.01.4508 | 256 | Balon,Tek Boyunlu , DD | 20000 ml Hacim , NS : 45/40 | 1164.306
LG006.02.1401 | 256 | Balon,Tek Boyunlu , DY | 10 ml Hacim , NS : 14.5/23 | 9.3144
LG006.02.1402 | 256 | Balon,Tek Boyunlu , DY | 25 ml Hacim , NS : 14.5/23 | 9.3144
LG006.02.1403 | 256 | Balon,Tek Boyunlu , DY | 50 ml Hacim , NS : 14.5/23 | 9.3144
LG006.02.1404 | 256 | Balon,Tek Boyunlu , DY | 100 ml Hacim , NS : 14.5/23 | 10.2459
LG006.02.1405 | 256 | Balon,Tek Boyunlu , DY | 250 ml Hacim , NS : 14.5/23 | 12.8175
LG006.02.1406 | 256 | Balon,Tek Boyunlu , DY | 500 ml Hacim , NS : 14.5/23 | 13.9717
LG006.02.1901 | 256 | Balon,Tek Boyunlu , DY | 25 ml Hacim , NS : 19/26 | 9.3144
LG006.02.1902 | 256 | Balon,Tek Boyunlu , DY | 50 ml Hacim , NS : 19/26 | 9.3144
LG006.02.1903 | 256 | Balon,Tek Boyunlu , DY | 100 ml Hacim , NS : 19/26 | 10.3471
LG006.02.1904 | 256 | Balon,Tek Boyunlu , DY | 250 ml Hacim , NS : 19/26 | 12.8175
LG006.02.1905 | 256 | Balon,Tek Boyunlu , DY | 500 ml Hacim , NS : 19/26 | 13.9717
LG006.02.1906 | 256 | Balon,Tek Boyunlu , DY | 1000 ml Hacim , NS : 19/26 | 18.8719
LG006.02.2401 | 256 | Balon,Tek Boyunlu , DY | 50 ml Hacim , NS : 24/29 | 9.3144
LG006.02.2402 | 256 | Balon,Tek Boyunlu , DY | 100 ml Hacim , NS : 24/29 | 10.3674
LG006.02.2403 | 256 | Balon,Tek Boyunlu , DY | 250 ml Hacim , NS : 24/29 | 12.9187
LG006.02.2404 | 256 | Balon,Tek Boyunlu , DY | 500 ml Hacim , NS : 24/29 | 13.9717
LG006.02.2405 | 256 | Balon,Tek Boyunlu , DY | 1000 ml Hacim , NS : 24/29 | 18.8719
LG006.02.2406 | 256 | Balon,Tek Boyunlu , DY | 2000 ml Hacim , NS : 24/29 | 44.2436
LG006.02.2901 | 256 | Balon,Tek Boyunlu , DY | 25 ml Hacim , NS : 29/32 | 9.3144
LG006.02.2902 | 256 | Balon,Tek Boyunlu , DY | 50 ml Hacim , NS : 29/32 | 9.3144
LG006.02.2903 | 256 | Balon,Tek Boyunlu , DY | 100 ml Hacim , NS : 29/32 | 10.4889
LG006.02.2904 | 256 | Balon,Tek Boyunlu , DY | 250 ml Hacim , NS : 29/32 | 13.0402
LG006.02.2905 | 256 | Balon,Tek Boyunlu , DY | 500 ml Hacim , NS : 29/32 | 13.9717
LG006.02.2906 | 256 | Balon,Tek Boyunlu , DY | 1000 ml Hacim , NS : 29/32 | 18.8719
LG006.02.2907 | 256 | Balon,Tek Boyunlu , DY | 2000 ml Hacim , NS : 29/32 | 44.2436
LG006.02.2908 | 256 | Balon,Tek Boyunlu , DY | 3000 ml Hacim , NS : 29/32 | 79.1728
LG006.02.2909 | 256 | Balon,Tek Boyunlu , DY | 4000 mlHacim , NS : 29/32 | 95.4731
LG006.02.2910 | 256 | Balon,Tek Boyunlu , DY | 5000 ml Hacim , NS : 29/32 | 102.4589
LG006.02.2911 | 256 | Balon,Tek Boyunlu , DY | 6000 ml Hacim , NS : 29/32 | 109.4448
LG006.02.2912 | 256 | Balon,Tek Boyunlu , DY | 10000 ml Hacim , NS : 29/32 | 146.7026
LG006.02.2913 | 256 | Balon,Tek Boyunlu , DY | 20000 ml Hacim , NS : 29/32 | 780.085
LG006.02.4501 | 256 | Balon,Tek Boyunlu , DY | 1000 ml Hacim , NS : 45/40 | 32.6006
LG006.02.4502 | 256 | Balon,Tek Boyunlu , DY | 2000 ml Hacim , NS : 45/40 | 46.5722
LG006.02.4503 | 256 | Balon,Tek Boyunlu , DY | 3000 ml Hacim , NS : 45/40 | 88.4873
LG006.02.4504 | 256 | Balon,Tek Boyunlu , DY | 4000 ml Hacim , NS : 45/40 | 104.7875
LG006.02.4505 | 256 | Balon,Tek Boyunlu , DY | 5000 ml Hacim , NS : 45/40 | 111.7734
LG006.02.4506 | 256 | Balon,Tek Boyunlu , DY | 6000 ml Hacim , NS : 45/40 | 118.7592
LG006.02.4507 | 256 | Balon,Tek Boyunlu , DY | 10000 ml Hacim , NS : 45/40 | 153.6884
LG006.02.4508 | 256 | Balon,Tek Boyunlu , DY | 20000 ml Hacim , NS : 45/40 | 393.12
LG006.03.1401 | 256 | Balon, Tek boyunlu, Amber renk , DY | 10 ml Hacim , NS : 14.5/23 | 13.9717
LG006.03.1402 | 256 | Balon, Tek boyunlu, Amber renk , DY | 25 ml Hacim , NS : 14.5/23 | 13.9717
LG006.03.1403 | 256 | Balon, Tek boyunlu, Amber renk , DY | 50 ml Hacim , NS : 14.5/23 | 13.9717
LG006.03.1404 | 256 | Balon, Tek boyunlu, Amber renk , DY | 100 ml Hacim , NS : 14.5/23 | 15.3688
LG006.03.1405 | 256 | Balon, Tek boyunlu, Amber renk , DY | 250 ml Hacim , NS : 14.5/23 | 18.8719
LG006.03.1406 | 256 | Balon, Tek boyunlu, Amber renk , DY | 500 ml Hacim , NS :14.5/23 | 20.9575
LG006.03.2901 | 256 | Balon, Tek boyunlu, Amber renk , DY | 25 ml Hacim , NS : 29/32 | 13.9717
LG006.03.2902 | 256 | Balon, Tek boyunlu, Amber renk , DY | 50 ml Hacim , NS : 29/32 | 13.9717
LG006.03.2903 | 256 | Balon, Tek boyunlu, Amber renk , DY | 100 ml Hacim , NS : 29/32 | 15.7131
LG006.03.2904 | 256 | Balon, Tek boyunlu, Amber renk , DY | 250 ml Hacim , NS : 29/32 | 19.5603
LG006.03.2905 | 256 | Balon, Tek boyunlu, Amber renk , DY | 500 ml Hacim , NS : 29/32 | 20.9575
LG006.03.2906 | 256 | Balon, Tek boyunlu, Amber renk , DY | 1000 ml Hacim , NS : 29/32 | 28.6521
LG006.03.2907 | 256 | Balon, Tek boyunlu, Amber renk , DY | 2000 ml Hacim, NS : 29/32 | 66.3756
LG006.04.1401 | 257 | Balon, İki boyunlu , (Dik Boyun) | 25 ml Hacim, NS : 14,5/23 - 14,5/23 | 20.4918
LG006.04.1402 | 257 | Balon, İki boyunlu , (Dik Boyun) | 50 ml Hacim, NS : 14,5/23 - 14,5/23 | 20.4918
LG006.04.1403 | 257 | Balon, İki boyunlu , (Dik Boyun) | 100 ml Hacim, NS : 14,5/23 - 14,5/23 | 20.6133
LG006.04.1404 | 257 | Balon, İki boyunlu , (Dik Boyun) | 250 ml Hacim, NS : 14,5/23 - 14,5/23 | 24.9263
LG006.04.2901 | 257 | Balon, İki boyunlu , (Dik Boyun) | 50 ml Hacim, NS : 29/32 - 14,5/23 | 20.4918
LG006.04.2902 | 257 | Balon, İki boyunlu , (Dik Boyun) | 100 ml Hacim, NS : 29/32 - 14,5/23 | 20.6133
LG006.04.2903 | 257 | Balon, İki boyunlu , (Dik Boyun) | 250 ml Hacim, NS : 29/32 - 14,5/23 | 24.9263
LG006.04.2904 | 257 | Balon, İki boyunlu , (Dik Boyun) | 500 ml Hacim, NS : 29/32 - 14,5/23 | 29.1178
LG006.04.2905 | 257 | Balon, İki boyunlu , (Dik Boyun) | 1000 ml Hacim, NS : 29/32 - 14,5/23 | 33.775
LG006.04.2906 | 257 | Balon, İki boyunlu , (Dik Boyun) | 2000 ml Hacim, NS : 29/32 - 14,5/23 | 58.2153
LG006.04.2907 | 257 | Balon, İki boyunlu , (Dik Boyun) | 3000 ml Hacim, NS : 29/32 - 14,5/23 | 107.5819
LG006.04.2908 | 257 | Balon, İki boyunlu , (Dik Boyun) | 4000 ml Hacim, NS : 29/32 - 14,5/23 | 122.9507
LG006.04.2909 | 257 | Balon, İki boyunlu , (Dik Boyun) | 5000 ml Hacim, NS : 29/32 - 14,5/23 | 133.1966
LG006.04.2910 | 257 | Balon, İki boyunlu , (Dik Boyun) | 6000 ml Hacim, NS : 29/32 - 14,5/23 | 140.8912
LG006.04.2911 | 257 | Balon, İki boyunlu , (Dik Boyun) | 250 ml Hacim, NS : 29/32 - 29/32 | 24.9263
LG006.04.2912 | 257 | Balon, İki boyunlu , (Dik Boyun) | 500 ml Hacim, NS : 29/32 - 29/32 | 29.1178
LG006.04.2913 | 257 | Balon, İki boyunlu , (Dik Boyun) | 1000 ml Hacim, NS : 29/32 - 29/32 | 33.775
LG006.04.2914 | 257 | Balon, İki boyunlu , (Dik Boyun) | 2000 ml Hacim, NS : 29/32 - 29/32 | 58.2153
LG006.04.2915 | 257 | Balon, İki boyunlu , (Dik Boyun) | 3000 ml Hacim, NS : 29/32 - 29/32 | 107.5819
LG006.04.2916 | 257 | Balon, İki boyunlu , (Dik Boyun) | 4000 ml Hacim, NS : 29/32 - 29/32 | 122.9507
LG006.04.2917 | 257 | Balon, İki boyunlu , (Dik Boyun) | 5000 ml Hacim, NS : 29/32 - 29/32 | 133.1966
LG006.04.2918 | 257 | Balon, İki boyunlu , (Dik Boyun) | 6000 ml Hacim, NS : 29/32 - 29/32 | 140.8912
LG006.04.2919 | 257 | Balon, İki boyunlu , (Dik Boyun) | 10000 ml Hacim, NS : 29/32 - 29/32 | 326.0057
LG006.04.4501 | 257 | Balon, İki boyunlu , (Dik Boyun) | 1000 ml Hacim, NS : 45/40 - 29/32 | 51.2295
LG006.04.4502 | 257 | Balon, İki boyunlu , (Dik Boyun) | 2000 ml Hacim, NS : 45/40 - 29/32 | 69.8584
LG006.04.4503 | 257 | Balon, İki boyunlu , (Dik Boyun) | 3000 ml Hacim, NS : 45/40 - 29/32 | 107.5819
LG006.04.4504 | 257 | Balon, İki boyunlu , (Dik Boyun) | 4000 ml Hacim, NS : 45/40 - 29/32 | 133.1966
LG006.04.4505 | 257 | Balon, İki boyunlu , (Dik Boyun) | 5000 ml Hacim, NS : 45/40 - 29/32 | 153.6884
LG006.04.4506 | 257 | Balon, İki boyunlu , (Dik Boyun) | 6000 ml Hacim, NS : 45/40 - 29/32 | 169.0572
LG006.04.4507 | 257 | Balon, İki boyunlu , (Dik Boyun) | 10000 ml Hacim, NS : 45/40 - 29/32 | 326.0057
LG006.05.1401 | 257 | Balon, İki boyunlu ,(45◦ Açılı Boyun) | 25 ml Hacim, NS : 14,5/23 - 14,5/23 | 20.4918
LG006.05.1402 | 257 | Balon, İki boyunlu , (45◦ Açılı Boyun) | 50 ml Hacim, NS : 14,5/23 - 14,5/23 | 20.4918
LG006.05.1403 | 257 | Balon, İki boyunlu , (45◦ Açılı Boyun) | 100 ml Hacim, NS : 14,5/23 - 14,5/23 | 20.6133
LG006.05.1404 | 257 | Balon, İki boyunlu , (45◦ Açılı Boyun) | 250 ml Hacim, NS : 14,5/23 - 14,5/23 | 24.9263
LG006.05.2901 | 257 | Balon, İki boyunlu , (45◦ Açılı Boyun) | 50 ml Hacim, NS : 29/32 - 14,5/23 | 20.4918
LG006.05.2902 | 257 | Balon, İki boyunlu , (45◦ Açılı Boyun) | 100 ml Hacim, NS : 29/32 - 14,5/23 | 20.6133
LG006.05.2903 | 257 | Balon, İki boyunlu , (45◦ Açılı Boyun) | 250 ml Hacim, NS : 29/32 - 14,5/23 | 24.9263
LG006.05.2904 | 257 | Balon, İki boyunlu , (45◦ Açılı Boyun) | 500 ml Hacim, NS : 29/32 - 14,5/23 | 29.1178
LG006.05.2905 | 257 | Balon, İki boyunlu , (45◦ Açılı Boyun) | 1000 ml Hacim, NS : 29/32 - 14,5/23 | 33.775
LG006.05.2906 | 257 | Balon, İki boyunlu , (45◦ Açılı Boyun) | 2000 ml Hacim, NS : 29/32 - 14,5/23 | 58.2153
LG006.05.2907 | 257 | Balon, İki boyunlu , (45◦ Açılı Boyun) | 3000 ml Hacim, NS : 29/32 - 14,5/23 | 97.8017
LG006.05.2908 | 257 | Balon, İki boyunlu , (45◦ Açılı Boyun) | 4000 ml Hacim, NS : 29/32 - 14,5/23 | 121.0878
LG006.05.2909 | 257 | Balon, İki boyunlu , (45◦ Açılı Boyun) | 5000 ml Hacim, NS : 29/32 - 14,5/23 | 139.7167
LG006.05.2910 | 257 | Balon, İki boyunlu , (45◦ Açılı Boyun) | 6000 ml Hacim, NS : 29/32 - 14,5/23 | 153.6884
LG006.05.2911 | 257 | Balon, İki boyunlu , (45◦ Açılı Boyun) | 250 ml Hacim, NS : 29/32 - 29/32 | 24.9263
LG006.05.2912 | 257 | Balon, İki boyunlu , (45◦ Açılı Boyun) | 500 ml Hacim, NS : 29/32 - 29/32 | 29.1178
LG006.05.2913 | 257 | Balon, İki boyunlu , (45◦ Açılı Boyun) | 1000 ml Hacim, NS : 29/32 - 29/32 | 33.775
LG006.05.2914 | 257 | Balon, İki boyunlu , (45◦ Açılı Boyun) | 2000 ml Hacim, NS : 29/32 - 29/32 | 58.2153
LG006.05.2915 | 257 | Balon, İki boyunlu , (45◦ Açılı Boyun) | 3000 ml Hacim, NS : 29/32 - 29/32 | 97.8017
LG006.05.2916 | 257 | Balon, İki boyunlu , (45◦ Açılı Boyun) | 4000 ml Hacim, NS : 29/32 - 29/32 | 121.0878
LG006.05.2917 | 257 | Balon, İki boyunlu , (45◦ Açılı Boyun) | 5000 ml Hacim, NS : 29/32 - 29/32 | 139.7167
LG006.05.2918 | 257 | Balon, İki boyunlu , (45◦ Açılı Boyun) | 6000 ml Hacim, NS : 29/32 - 29/32 | 153.6884
LG006.05.2919 | 257 | Balon, İki boyunlu , (45◦ Açılı Boyun) | 10000 ml Hacim, NS : 29/32 - 29/32 | 197.932
LG006.05.4501 | 257 | Balon, İki boyunlu , (45◦ Açılı Boyun) | 1000 ml Hacim, NS : 45/40 - 29/32 | 51.2295
LG006.05.4502 | 257 | Balon, İki boyunlu , (45◦ Açılı Boyun) | 2000 ml Hacim, NS : 45/40 - 29/32 | 62.8725
LG006.05.4503 | 257 | Balon, İki boyunlu , (45◦ Açılı Boyun) | 3000 ml Hacim, NS : 45/40 - 29/32 | 97.8017
LG006.05.4504 | 257 | Balon, İki boyunlu , (45◦ Açılı Boyun) | 4000 ml Hacim, NS : 45/40 - 29/32 | 121.0878
LG006.05.4505 | 257 | Balon, İki boyunlu , (45◦ Açılı Boyun) | 5000 ml Hacim, NS : 45/40 - 29/32 | 139.7167
LG006.05.4506 | 257 | Balon, İki boyunlu , (45◦ Açılı Boyun) | 6000 ml Hacim, NS : 45/40 - 29/32 | 153.6884
LG006.05.4507 | 257 | Balon, İki boyunlu , (45◦ Açılı Boyun) | 10000 ml Hacim, NS : 45/40 - 29/32 | 197.932
LG006.06.1401 | 257 | Balon, Üç boyunlu , (Dik Boyun) | 100 ml Hacim, NS : 14,5/23 | 30.0492
LG006.06.1402 | 257 | Balon, Üç boyunlu , (Dik Boyun) | 250 ml Hacim, NS : 14,5/23 | 34.4635
LG006.06.2901 | 257 | Balon, Üç boyunlu , (Dik Boyun) | 100 ml Hacim, NS : 29/32 | 30.0492
LG006.06.2902 | 257 | Balon, Üç boyunlu , (Dik Boyun) | 250 ml Hacim, NS : 29/32 | 34.4635
LG006.06.2903 | 257 | Balon, Üç boyunlu , (Dik Boyun) | 500 ml Hacim, NS : 29/32 | 36.1036
LG006.06.2904 | 257 | Balon, Üç boyunlu , (Dik Boyun) | 1000 ml Hacim, NS : 29/32 | 44.2436
LG006.06.2905 | 257 | Balon, Üç boyunlu , (Dik Boyun) | 2000 ml Hacim, NS : 29/32 | 60.5439
LG006.06.2906 | 257 | Balon, Üç boyunlu , (Dik Boyun) | 3000 ml Hacim, NS : 29/32 | 122.9507
LG006.06.2907 | 257 | Balon, Üç boyunlu , (Dik Boyun) | 4000 ml Hacim, NS : 29/32 | 143.4425
LG006.06.2908 | 257 | Balon, Üç boyunlu , (Dik Boyun) | 5000 ml Hacim, NS : 29/32 | 166.5059
LG006.06.2909 | 257 | Balon, Üç boyunlu , (Dik Boyun) | 250 ml Hacim, NS : 29/32 | 14.2147
LG006.06.2910 | 257 | Balon, Üç boyunlu , (Dik Boyun) | 500 ml Hacim, NS : 29/32 | 36.1036
LG006.06.2911 | 257 | Balon, Üç boyunlu , (Dik Boyun) | 1000 ml Hacim, NS : 29/32 | 46.5722
LG006.06.2912 | 257 | Balon, Üç boyunlu , (Dik Boyun) | 2000 ml Hacim, NS : 29/32 | 62.8725
LG006.06.2913 | 257 | Balon, Üç boyunlu , (Dik Boyun) | 3000 ml Hacim, NS : 29/32 | 125.5223
LG006.06.2914 | 257 | Balon, Üç boyunlu , (Dik Boyun) | 4000 ml Hacim, NS : 29/32 | 146.0141
LG006.06.2915 | 257 | Balon, Üç boyunlu , (Dik Boyun) | 5000 ml Hacim, NS : 29/32 | 169.0572
LG006.06.2916 | 257 | Balon, Üç boyunlu , (Dik Boyun) | 6000 ml Hacim, NS : 29/32 | 199.7949
LG006.06.2917 | 257 | Balon, Üç boyunlu , (Dik Boyun) | 10000 ml Hacim, NS : 29/32 | 384.221
LG006.06.2918 | 257 | Balon, Üç boyunlu , (Dik Boyun) | 20000 ml Hacim, NS : 29/32 | 1315.6658
LG006.06.4501 | 257 | Balon, Üç boyunlu , (Dik Boyun) | 1000 ml Hacim, NS : 45/40 | 51.2295
LG006.06.4502 | 257 | Balon, Üç boyunlu , (Dik Boyun) | 2000 ml Hacim, NS : 45/40 | 65.2011
LG006.06.4503 | 257 | Balon, Üç boyunlu , (Dik Boyun) | 3000 ml Hacim, NS : 45/40 | 128.0737
LG006.06.4504 | 257 | Balon, Üç boyunlu , (Dik Boyun) | 4000 ml Hacim, NS : 45/40 | 148.5654
LG006.06.4505 | 257 | Balon, Üç boyunlu , (Dik Boyun) | 5000 ml Hacim, NS : 45/40 | 171.6288
LG006.06.4506 | 257 | Balon, Üç boyunlu , (Dik Boyun) | 6000 ml Hacim, NS : 45/40 | 204.9179
LG006.06.4507 | 257 | Balon, Üç boyunlu , (Dik Boyun) | 10000 ml Hacim, NS : 45/40 | 430.7932
LG006.06.4508 | 257 | Balon, Üç boyunlu , (Dik Boyun) | 20000 ml Hacim, NS : 45/40 | 1338.9519
LG006.07.1401 | 257 | Balon, Üç boyunlu , (45◦ Açılı Boyun) | 100 ml Hacim, NS :14,5/23 | 30.0492
LG006.07.1402 | 257 | Balon, Üç boyunlu , (45◦ Açılı Boyun) | 250 ml Hacim, NS :14,5/23 | 34.4635
LG006.07.1403 | 257 | Balon, Üç boyunlu , (45◦ Açılı Boyun) | 100 ml Hacim, NS : 29/32 | 30.0492
LG006.07.1404 | 257 | Balon, Üç boyunlu , (45◦ Açılı Boyun) | 250 ml Hacim, NS : 29/32 | 34.4635
LG006.07.1405 | 257 | Balon, Üç boyunlu , (45◦ Açılı Boyun) | 500 ml Hacim, NS : 29/32 | 36.1036
LG006.07.1406 | 257 | Balon, Üç boyunlu , (45◦ Açılı Boyun) | 1000 ml Hacim, NS : 29/32 | 44.2436
LG006.07.1407 | 257 | Balon, Üç boyunlu , (45◦ Açılı Boyun) | 2000 ml Hacim, NS : 29/32 | 60.5439
LG006.07.1408 | 257 | Balon, Üç boyunlu , (45◦ Açılı Boyun) | 3000 ml Hacim, NS : 29/32 | 111.7734
LG006.07.1409 | 257 | Balon, Üç boyunlu , (45◦ Açılı Boyun) | 4000 ml Hacim, NS : 29/32 | 130.4023
LG006.07.1410 | 257 | Balon, Üç boyunlu , (45◦ Açılı Boyun) | 5000 ml Hacim, NS : 29/32 | 151.3598
LG006.07.1411 | 257 | Balon, Üç boyunlu , (45◦ Açılı Boyun) | 250 ml Hacim, NS : 29/32 | 34.4635
LG006.07.1412 | 257 | Balon, Üç boyunlu , (45◦ Açılı Boyun) | 500 ml Hacim, NS : 29/32 | 36.1036
LG006.07.1413 | 257 | Balon, Üç boyunlu , (45◦ Açılı Boyun) | 1000 ml Hacim, NS : 29/32 | 46.5722
LG006.07.1414 | 257 | Balon, Üç boyunlu , (45◦ Açılı Boyun) | 2000 ml Hacim, NS : 29/32 | 62.8725
LG006.07.1415 | 257 | Balon, Üç boyunlu , (45◦ Açılı Boyun) | 3000 ml Hacim, NS : 29/32 | 114.102
LG006.07.1416 | 257 | Balon, Üç boyunlu , (45◦ Açılı Boyun) | 4000 ml Hacim, NS : 29/32 | 132.7309
LG006.07.1417 | 257 | Balon, Üç boyunlu , (45◦ Açılı Boyun) | 5000 ml Hacim, NS : 29/32 | 156.017
LG006.07.1418 | 257 | Balon, Üç boyunlu , (45◦ Açılı Boyun) | 6000 ml Hacim, NS : 29/32 | 186.289
LG006.07.1419 | 257 | Balon, Üç boyunlu , (45◦ Açılı Boyun) | 10000 ml Hacim, NS : 29/32 | 267.7904
LG006.07.2918 | 257 | Balon, Üç boyunlu , (45◦ Açılı Boyun) | 20000 ml Hacim, NS : 29/32 | 1315.6658
LG006.07.4501 | 257 | Balon, Üç boyunlu , (45◦ Açılı Boyun) | 1000 ml Hacim, NS : 45/40 | 51.2295
LG006.07.4502 | 257 | Balon, Üç boyunlu , (45◦ Açılı Boyun) | 2000 ml Hacim, NS : 45/40 | 65.2011
LG006.07.4503 | 257 | Balon, Üç boyunlu , (45◦ Açılı Boyun) | 3000 ml Hacim, NS : 45/40 | 128.0737
LG006.07.4504 | 257 | Balon, Üç boyunlu , (45◦ Açılı Boyun) | 4000 ml Hacim, NS : 45/40 | 148.5654
LG006.07.4505 | 257 | Balon, Üç boyunlu , (45◦ Açılı Boyun) | 5000 ml Hacim, NS : 45/40 | 171.6288
LG006.07.4506 | 257 | Balon, Üç boyunlu , (45◦ Açılı Boyun) | 6000 ml Hacim, NS : 45/40 | 204.9179
LG006.07.4507 | 257 | Balon, Üç boyunlu , (45◦ Açılı Boyun) | 10000 ml Hacim, NS : 45/40 | 267.7904
LG006.07.4508 | 257 | Balon, Üç boyunlu , (45◦ Açılı Boyun) | 20000 ml Hacim, NS : 45/40 | 919.8017
LG006.08.2901 | 258 | Balon, Dört boyunlu | 250 ml Hacim, NS : 29/32 | 51.2295
LG006.08.2902 | 258 | Balon, Dört boyunlu | 500 ml Hacim, NS : 29/32 | 55.8867
LG006.08.2903 | 258 | Balon, Dört boyunlu | 1000 ml Hacim, NS : 29/32 | 62.8725
LG006.08.2904 | 258 | Balon, Dört boyunlu | 2000 ml Hacim, NS : 29/32 | 86.1586
LG006.08.2905 | 258 | Balon, Dört boyunlu | 3000 ml Hacim, NS : 29/32 | 151.3598
LG006.08.2906 | 258 | Balon, Dört boyunlu | 4000 ml Hacim, NS : 29/32 | 207.4895
LG006.08.2907 | 258 | Balon, Dört boyunlu | 5000 ml Hacim, NS : 29/32 | 230.5326
LG006.08.2908 | 258 | Balon, Dört boyunlu | 6000 ml Hacim, NS : 29/32 | 263.8419
LG006.08.4501 | 258 | Balon, Dört boyunlu | 1000 ml Hacim, NS : 45/40 | 62.8725
LG006.08.4502 | 258 | Balon, Dört boyunlu | 2000 ml Hacim, NS : 45/40 | 86.1586
LG006.08.4503 | 258 | Balon, Dört boyunlu | 3000 ml Hacim, NS : 45/40 | 166.5059
LG006.08.4504 | 258 | Balon, Dört boyunlu | 4000 ml Hacim, NS : 45/40 | 207.4895
LG006.08.4505 | 258 | Balon, Dört boyunlu | 5000 ml Hacim, NS : 45/40 | 230.5326
LG006.08.4506 | 258 | Balon, Dört boyunlu | 6000 ml Hacim, NS : 45/40 | 263.8419
LG006.08.4507 | 258 | Balon, Dört boyunlu | 10000 ml Hacim, NS : 45/40 | 558.8669
LG006.08.4508 | 258 | Balon, Dört boyunlu | 20000 ml Hacim, NS : 45/40 | 1746.459
LG006.09.2901 | 258 | Balon, Beş boyunlu | 1000 ml Hacim, NS : 29/32 | 81.5014
LG006.09.2902 | 258 | Balon, Beş boyunlu | 2000 ml Hacim, NS : 29/32 | 128.0737
LG006.09.2903 | 258 | Balon, Beş boyunlu | 3000 ml Hacim, NS : 29/32 | 179.3031
LG006.09.2904 | 258 | Balon, Beş boyunlu | 4000 ml Hacim, NS : 29/32 | 271.5162
LG006.09.2905 | 258 | Balon, Beş boyunlu | 5000 ml Hacim, NS : 29/32 | 307.3768
LG006.09.2906 | 258 | Balon, Beş boyunlu | 6000 ml Hacim, NS : 29/32 | 345.809
LG006.09.4501 | 258 | Balon, Beş boyunlu | 1000 ml Hacim, NS : 45/40 | 88.4873
LG006.09.4502 | 258 | Balon, Beş boyunlu | 2000 ml Hacim, NS : 45/40 | 135.0595
LG006.09.4503 | 258 | Balon, Beş boyunlu | 3000 ml Hacim, NS : 45/40 | 186.9977
LG006.09.4504 | 258 | Balon, Beş boyunlu | 4000 ml Hacim, NS : 45/40 | 286.885
LG006.09.4505 | 258 | Balon, Beş boyunlu | 5000 ml Hacim, NS : 45/40 | 320.1943
LG006.09.4506 | 258 | Balon, Beş boyunlu | 6000 ml Hacim, NS : 45/40 | 358.6062
LG006.09.4507 | 258 | Balon, Beş boyunlu | 10000 ml Hacim, NS : 45/40 | 691.5978
LG006.09.4508 | 258 | Balon, Beş boyunlu | 20000 ml Hacim, NS : 45/40 | 1862.8896
LG006.10.0050 | 259 | Balon, Küresel şilifli (Evaporatör toplama balonu) | 50 ml Hacim , KS : 35/20 | 30.272
LG006.10.0100 | 259 | Balon, Küresel şilifli (Evaporatör toplama balonu) | 100 ml Hacim , KS : 35/20 | 32.6006
LG006.10.0250 | 259 | Balon, Küresel şilifli (Evaporatör toplama balonu) | 250 ml Hacim , KS : 35/20 | 37.2578
LG006.10.0500 | 259 | Balon, Küresel şilifli (Evaporatör toplama balonu) | 500 ml Hacim , KS : 35/20 | 55.8867
LG006.10.1000 | 259 | Balon, Küresel şilifli (Evaporatör toplama balonu) | 1000 ml Hacim , KS : 35/20 | 64.047
LG006.10.2000 | 259 | Balon, Küresel şilifli (Evaporatör toplama balonu) | 2000 ml Hacim , KS : 35/20 | 93.1445
LG006.11.1401 | 259 | Balon, Kalp tipi | 10 ml Hacim , NS : 14,5/23 | 12.3518
LG006.11.1402 | 259 | Balon, Kalp tipi | 25 ml Hacim , NS : 14,5/23 | 12.8175
LG006.11.1403 | 259 | Balon, Kalp tipi | 50 ml Hacim , NS : 14,5/23 | 13.3845
LG006.11.1404 | 259 | Balon, Kalp tipi | 100 ml Hacim , NS : 14,5/23 | 14.6804
LG006.11.1405 | 259 | Balon, Kalp tipi | 250 ml Hacim , NS : 14,5/23 | 17.4747
LG006.11.1901 | 259 | Balon, Kalp tipi | 10 ml Hacim , NS : 19/26 | 12.5745
LG006.11.1902 | 259 | Balon, Kalp tipi | 25 ml Hacim , NS : 19/26 | 13.0402
LG006.11.1903 | 259 | Balon, Kalp tipi | 50 ml Hacim , NS : 19/26 | 13.7489
LG006.11.1904 | 259 | Balon, Kalp tipi | 100 ml Hacim , NS : 19/26 | 15.1461
LG006.11.1905 | 259 | Balon, Kalp tipi | 250 ml Hacim , NS : 19/26 | 17.4747
LG006.11.1906 | 259 | Balon, Kalp tipi | 500 ml Hacim , NS : 19/26 | 17.4747
LG006.11.2401 | 259 | Balon, Kalp tipi | 25 ml Hacim , NS : 24/29 | 13.6274
LG006.11.2402 | 259 | Balon, Kalp tipi | 50 ml Hacim , NS : 24/29 | 14.5589
LG006.11.2403 | 259 | Balon, Kalp tipi | 100 ml Hacim , NS : 24/29 | 16.5433
LG006.11.2404 | 259 | Balon, Kalp tipi | 250 ml Hacim , NS : 24/29 | 17.4747
LG006.11.2405 | 259 | Balon, Kalp tipi | 500 ml Hacim , NS : 24/29 | 17.4747
LG006.11.2901 | 259 | Balon, Kalp tipi | 25 ml Hacim , NS : 29/32 | 13.9717
LG006.11.2902 | 259 | Balon, Kalp tipi | 50 ml Hacim , NS : 29/32 | 14.9031
LG006.11.2903 | 259 | Balon, Kalp tipi | 100 nl Hacim , NS : 29/32 | 17.009
LG006.11.2904 | 259 | Balon, Kalp tipi | 250 ml Hacim , NS : 29/32 | 18.0417
LG006.11.2905 | 259 | Balon, Kalp tipi | 500 ml Hacim , NS : 29/32 | 18.0417
LG006.12.1401 | 259 | Balon, Kalp tipi | 10 ml Hacim , NS : 14,5/23 | 18.5074
LG006.12.1402 | 259 | Balon, Kalp tipi | 25 ml Hacim , NS : 14,5/23 | 18.8719
LG006.12.1403 | 259 | Balon, Kalp tipi | 50 ml Hacim , NS : 14,5/23 | 19.2161
LG006.12.1404 | 259 | Balon, Kalp tipi | 100 ml Hacim , NS : 14,5/23 | 22.0104
LG006.12.1405 | 259 | Balon, Kalp tipi | 250 ml Hacim , NS : 14,5/23 | 18.0417
LG006.12.1901 | 259 | Balon, Kalp tipi | 10 ml Hacim , NS : 19/26 | 18.7504
LG006.12.1902 | 259 | Balon, Kalp tipi | 25 ml Hacim , NS : 19/26 | 18.9731
LG006.12.1903 | 259 | Balon, Kalp tipi | 50 ml Hacim , NS : 19/26 | 19.4388
LG006.12.1904 | 259 | Balon, Kalp tipi | 100 ml Hacim , NS : 19/26 | 22.6989
LG006.12.1905 | 259 | Balon, Kalp tipi | 250 ml Hacim , NS : 19/26 | 29.1178
LG006.12.1906 | 259 | Balon, Kalp tipi | 500 ml Hacim , NS : 19/26 | 29.1178
LG006.12.2401 | 259 | Balon, Kalp tipi | 25 ml Hacim , NS : 24/29 | 19.2161
LG006.12.2402 | 259 | Balon, Kalp tipi | 50 ml Hacim , NS : 24/29 | 19.9046
LG006.12.2403 | 259 | Balon, Kalp tipi | 100 ml Hacim , NS : 24/29 | 23.2861
LG006.12.2404 | 259 | Balon, Kalp tipi | 250 ml Hacim , NS : 24/29 | 29.1178
LG006.12.2405 | 259 | Balon, Kalp tipi | 500 ml Hacim , NS : 24/29 | 29.1178
LG006.12.2901 | 259 | Balon, Kalp tipi | 25 ml Hacim , NS : 29/32 | 19.8033
LG006.12.2902 | 259 | Balon, Kalp tipi | 50 ml Hacim , NS : 29/32 | 21.3017
LG006.12.2903 | 259 | Balon, Kalp tipi | 100 ml Hacim , NS : 29/32 | 23.8733
LG006.12.2904 | 259 | Balon, Kalp tipi | 250 ml Hacim , NS : 29/32 | 30.0492
LG006.12.2905 | 259 | Balon,Kalp tipi | 500 ml Hacim , NS : 29/32 | 30.0492
LG006.13.0025 | 259 | Balon, Kalp tipi, İki boyunlu | 25 ml Hacim , NS : 14,5/23 | 19.0946
LG006.13.0050 | 259 | Balon, Kalp tipi, İki boyunlu | 50 ml Hacim , NS : 14,5/23 | 19.5603
LG006.13.0100 | 259 | Balon, Kalp tipi, İki boyunlu | 100 ml Hacim , NS : 14,5/23 | 23.2861
LG006.13.0250 | 259 | Balon, Kalp tipi, İki boyunlu | 250 ml Hacim , NS : 14,5/23 | 27.7206
LG006.14.0100 | 260 | Balon, Armudi | 100 ml Hacim , NS : 29/32 | 17.4747
LG006.14.0250 | 260 | Balon, Armudi | 250 ml Hacim , NS : 29/32 | 22.1319
LG006.14.0500 | 260 | Balon, Armudi | 500 ml Hacim , NS : 29/32 | 24.4606
LG006.14.1000 | 260 | Balon, Armudi | 1000 ml Hacim , NS : 29/32 | 44.2436
LG006.14.2000 | 260 | Balon, Armudi | 2000 ml Hacim , NS : 29/32 | 58.2153
LG006.15.0050 | 260 | Kjeldahl balonu, Şilifli | 50 ml Hacim , NS : 19/26 | 14.9031
LG006.15.0100 | 260 | Kjeldahl balonu, Şilifli | 100 ml Hacim , NS : 19/26 | 16.0775
LG006.15.0250 | 260 | Kjeldahl balonu, Şilifli | 250 ml Hacim , NS : 29/32 | 23.0634
LG006.15.0500 | 260 | Kjeldahl balonu, Şilifli | 500 ml Hacim , NS : 29/32 | 26.7892
LG006.15.0750 | 260 | Kjeldahl balonu, Şilifli | 750 ml Hacim , NS : 29/32 | 27.9433
LG006.15.1000 | 260 | Kjeldahl balonu, Şilifli | 1000 ml Hacim , NS : 29/32 | 29.1178
LG006.16.0050 | 260 | Kjeldahl balonu, Şilifsiz | 50 ml Hacim | 9.3144
LG006.16.0100 | 260 | Kjeldahl balonu, Şilifsiz | 100 ml Hacim | 9.9017
LG006.16.0250 | 260 | Kjeldahl balonu, Şilifsiz | 250 ml Hacim | 12.8175
LG006.16.0500 | 260 | Kjeldahl balonu, Şilifsiz | 500 ml Hacim | 17.4747
LG006.16.0750 | 260 | Kjeldahl balonu, Şilifsiz | 750 ml Hacim | 20.9575
LG006.16.1000 | 260 | Kjeldahl balonu, Şilifsiz | 1000 ml Hacim | 23.0634
LG006.17.0100 | 260 | Engler distilasyon balonu , Şilifli | 100 ml Hacim , NS : 19/26 | 23.2861
LG006.17.0125 | 260 | Engler distilasyon balonu , Şilifli | 125 ml Hacim , NS : 19/26 | 25.392
LG006.17.0150 | 260 | Engler distilasyon balonu , Şilifli | 150 ml Hacim , NS : 19/26 | 28.6521
LG006.18.0100 | 260 | Engler distilasyon balonu , Şilifsiz | 100 ml Hacim | 17.4747
LG006.18.0125 | 260 | Engler distilasyon balonu , Şilifsiz | 125 ml Hacim | 19.5603
LG006.18.0150 | 260 | Engler distilasyon balonu , Şilifsiz | 150 ml Hacim | 22.8204
LG006.19.0100 | 261 | Distilasyon balonu , Şilifsiz | 100 ml Hacim | 15.1461
LG006.19.0250 | 261 | Distilasyon balonu , Şilifsiz | 250 ml Hacim | 18.4062
LG006.19.0500 | 261 | Distilasyon balonu , Şilifsiz | 500 ml Hacim | 21.889
LG006.19.1000 | 261 | Distilasyon balonu , Şilifsiz | 1000 ml Hacim | 34.7064
LG007.01.1401 | 261 | Azot (Schlenk) balonu , Cam Musluklu | 25 ml Hacim, NS : 14,5/23 | 40.4774
LG007.01.1402 | 261 | Azot (Schlenk) balonu , Cam Musluklu | 50 ml Hacim, NS : 14,5/23 | 43.0894
LG007.01.1403 | 261 | Azot (Schlenk) balonu , Cam Musluklu | 100 ml Hacim, NS : 14,5/23 | 45.4181
LG007.01.1404 | 261 | Azot (Schlenk) balonu , Cam Musluklu | 250 ml Hacim, NS : 14,5/23 | 46.5722
LG007.01.1405 | 261 | Azot (Schlenk) balonu , Cam Musluklu | 500 ml Hacim, NS : 14,5/23 | 48.9009
LG007.01.2901 | 261 | Azot (Schlenk) balonu , Cam Musluklu | 50 ml Hacim, NS : 29/32 | 40.4774
LG007.01.2902 | 261 | Azot (Schlenk) balonu , Cam Musluklu | 100 ml Hacim, NS : 29/32 | 43.0894
LG007.01.2903 | 261 | Azot (Schlenk) balonu , Cam Musluklu | 250 ml Hacim, NS : 29/32 | 45.4181
LG007.01.2904 | 261 | Azot (Schlenk) balonu , Cam Musluklu | 500 ml Hacim, NS : 29/32 | 46.5722
LG007.01.2905 | 261 | Azot (Schlenk) balonu , Cam Musluklu | 1000 ml Hacim, NS : 29/32 | 48.9009
LG007.02.1401 | 261 | Azot (Schlenk) balonu , Teflon Musluklu | 25 ml Hacim, NS : 14,5/23 | 51.108
LG007.02.1402 | 261 | Azot (Schlenk) balonu , Teflon Musluklu | 50 ml Hacim, NS : 14,5/23 | 51.4724
LG007.02.1403 | 261 | Azot (Schlenk) balonu, Teflon Musluklu | 100 ml Hacim, NS : 14,5/23 | 52.0394
LG007.02.1404 | 261 | Azot (Schlenk) balonu , Teflon Musluklu | 250 ml Hacim, NS : 14,5/23 | 53.5581
LG007.02.1405 | 261 | Azot (Schlenk) balonu , Teflon Musluklu | 500 ml Hacim, NS : 14,5/23 | 57.0611
LG007.02.2901 | 261 | Azot (Schlenk) balonu , Teflon Musluklu | 50 ml Hacim, NS : 29/32 | 51.2295
LG007.02.2902 | 261 | Azot (Schlenk) balonu , Teflon Musluklu | 100 ml Hacim, NS : 29/32 | 51.5737
LG007.02.2903 | 261 | Azot (Schlenk) balonu , Teflon Musluklu | 250 ml Hacim, NS : 29/32 | 52.1609
LG007.02.2904 | 261 | Azot (Schlenk) balonu , Teflon Musluklu | 500 ml Hacim, NS : 29/32 | 53.8011
LG007.02.2905 | 261 | Azot (Schlenk) balonu , Teflon Musluklu | 1000 ml Hacim, NS : 29/32 | 57.5268
LG007.03.1401 | 261 | Azot (Schlenk) balonu, PTFE Valf musluklu | 25 ml Hacim, NS : 14,5/23 | 48.7794
LG007.03.1402 | 261 | Azot (Schlenk) balonu, PTFE Valf musluklu | 50 ml Hacim, NS : 14,5/23 | 48.7794
LG007.03.1403 | 261 | Azot (Schlenk) balonu, PTFE Valf musluklu | 100 ml Hacim, NS : 14,5/23 | 48.7794
LG007.03.1404 | 261 | Azot (Schlenk) balonu, PTFE Valf musluklu | 250 ml Hacim , NS : 14,5/23 | 52.0394
LG007.03.1405 | 261 | Azot (Schlenk) balonu, PTFE Valf musluklu | 500 ml Hacim, NS : 14,5/23 | 57.0611
LG007.03.2901 | 261 | Azot (Schlenk) balonu, PTFE Valf musluklu | 50 ml Hacim, NS : 29/32 | 48.7794
LG007.03.2902 | 261 | Azot (Schlenk) balonu, PTFE Valf musluklu | 100 ml Hacim, NS : 29/32 | 48.7794
LG007.03.2903 | 261 | Azot (Schlenk) balonu, PTFE Valf musluklu | 250 ml Hacim, NS : 29/32 | 48.7794
LG007.03.2904 | 261 | Azot (Schlenk) balonu, PTFE Valf musluklu | 500 ml Hacim, NS : 29/32 | 52.0394
LG007.03.2905 | 261 | Azot (Schlenk) balonu, PTFE Valf musluklu | 1000 ml Hacim, NS : 29/32 | 57.0611
LG007.04.0010 | 261 | Azot (Schlenk) tüpü, Dişi şilifli, Cam Musluklu | 10 ml Hacim, NS : 14,5/23 | 38.1487
LG007.04.0025 | 261 | Azot (Schlenk) tüpü, Dişi şilifli, Cam Musluklu | 25 ml Hacim, NS : 14,5/23 | 38.1487
LG007.04.0050 | 261 | Azot (Schlenk) tüpü, Dişi şilifli, Cam Musluklu | 50 ml Hacim, NS : 14,5/23 | 38.4322
LG007.04.0100 | 261 | Azot (Schlenk) tüpü, Dişi şilifli, Cam Musluklu | 100 ml Hacim, NS : 14,5/23 | 38.4322
LG007.04.0250 | 261 | Azot (Schlenk) tüpü, Dişi şilifli, Cam Musluklu | 250 ml Hacim, NS : 14,5/23 | 41.5708
LG007.05.0010 | 261 | Azot (Schlenk) tüpü, Dişi şilifli, Teflon Musluklu | 10 ml Hacim, NS : 14,5/23 | 48.7794
LG007.05.0025 | 261 | Azot (Schlenk) tüpü, Dişi şilifli, Teflon Musluklu | 25 ml Hacim, NS : 14,5/23 | 48.7794
LG007.05.0050 | 261 | Azot (Schlenk) tüpü, Dişi şilifli, Teflon Musluklu | 50 ml Hacim, NS : 14,5/23 | 48.7794
LG007.05.0100 | 261 | Azot (Schlenk) tüpü, Dişi şilifli, Teflon Musluklu | 100 ml Hacim, NS : 14,5/23 | 48.7794
LG007.05.0250 | 261 | Azot (Schlenk) tüpü, Dişi şilifli, Teflon Musluklu | 250 mll Hacim, NS : 14,5/23 | 52.0394
|  | SCHLENK ve VAKUM MANİFOLDU |  | 0
LG007.06.0010 | 262 | Azot (Schlenk) tüpü, Erkek şilifli, Cam musluklu | 10 ml Hacim, NS : 14,5/23 | 38.1487
LG007.06.0025 | 262 | Azot (Schlenk) tüpü, Erkek şilifli, Cam musluklu | 25 ml Hacim, NS : 14,5/23 | 38.1487
LG007.06.0050 | 262 | Azot (Schlenk) tüpü, Erkek şilifli, Cam musluklu | 50 ml Hacim, NS : 14,5/23 | 38.4322
LG007.06.0100 | 262 | Azot (Schlenk) tüpü, Erkek şilifli, Cam musluklu | 100 ml Hacim, NS : 14,5/23 | 38.4322
LG007.06.0250 | 262 | Azot (Schlenk) tüpü, Erkek şilifli, Cam musluklu | 250 ml Hacim, NS : 14,5/23 | 41.5708
LG007.07.0010 | 262 | Azot (Schlenk) tüpü, Erkek şilifli, Teflon musluklu | 10 ml Hacim, NS : 14,5/23 | 48.7794
LG007.07.0025 | 262 | Azot (Schlenk) tüpü, Erkek şilifli, Teflon musluklu | 25 ml Hacim, NS : 14,5/23 | 48.7794
LG007.07.0050 | 262 | Azot (Schlenk) tüpü, Erkek şilifli, Teflon musluklu | 50 ml Hacim, NS : 14,5/23 | 48.7794
LG007.07.0100 | 262 | Azot (Schlenk) tüpü, Erkek şilifli, Teflon musluklu | 100 ml Hacim, NS : 14,5/23 | 48.7794
LG007.07.0250 | 262 | Azot (Schlenk) tüpü, Erkek şilifli, Teflon musluklu | 250 ml Hacim, NS : 14,5/23 | 52.0394
LG007.08.0010 | 262 | Azot (Schlenk) tüpü, Valf musluklu, Dişi | 10 ml Hacim, NS : 14,5/23 | 48.7794
LG007.08.0025 | 262 | Azot (Schlenk) tüpü, Valf musluklu, Dişi | 25 ml Hacim, NS : 14,5/23 | 48.7794
LG007.08.0050 | 262 | Azot (Schlenk) tüpü, Valf musluklu, Dişi | 50 ml Hacim, NS : 14,5/23 | 48.7794
LG007.08.0100 | 262 | Azot (Schlenk) tüpü, Valf musluklu, Dişi | 100 ml Hacim, NS : 14,5/23 | 52.0394
LG007.08.0250 | 262 | Azot (Schlenk) tüpü, Valf musluklu, Dişi | 250 ml Hacim, NS : 14,5/23 | 57.0611
LG007.09.0010 | 262 | Azot (Schlenk) tüpü, Valf musluklu, Erkek şilifli | 10 ml Hacim, NS : 14,5/23 | 48.7794
LG007.09.0025 | 262 | Azot (Schlenk) tüpü, Valf musluklu, Erkek şilifli | 25 ml Hacim, NS : 14,5/23 | 48.7794
LG007.09.0050 | 262 | Azot (Schlenk) tüpü, Valf musluklu, Erkek şilifli | 50 ml Hacim, NS : 14,5/23 | 48.7794
LG007.09.0100 | 262 | Azot (Schlenk) tüpü, Valf musluklu, Erkek şilifli | 100 ml Hacim, NS : 14,5/23 | 52.0394
LG007.09.0250 | 262 | Azot (Schlenk) tüpü, Valf musluklu, Erkek şilifli | 250 ml Hacim, NS : 14,5/23 | 57.0611
LG008.01.0003 | 262 | Vakum manifoldu (Inert atmosfer azot hattı), Çift hatlı, Valf musluklu | 300mm x 150mm x 85mm Boy*Yükseklik*Genişlik, Musluk Sayısı 3 | 2968.9803
LG008.01.0005 | 262 | Vakum manifoldu (Inert atmosfer azot hattı), Çift hatlı, Valf musluklu | 500mm x 150mm x 85mm Boy*Yükseklik*Genişlik, Musluk Sayısı 5 | 4133.2863
LG008.02.0003 | 262 | Vakum manifoldu (Inert atmosfer azot hattı), Tek hatlı, Teflon Musluklu | 300 Boy mm, Musluk Sayısı 3 | 221.2181
LG008.02.0004 | 262 | Vakum manifoldu (Inert atmosfer azot hattı), Tek hatlı, Teflon Musluklu | 400 Boy mm, Musluk Sayısı 4 | 281.7621
LG008.02.0005 | 262 | Vakum manifoldu (Inert atmosfer azot hattı), Tek hatlı, Teflon Musluklu | 500 Boy mm, Musluk Sayısı 5 | 349.2918
LG008.03.0003 | 262 | Vakum manifoldu (Inert atmosfer azot hattı), Tek hatlı, Cam Musluklu | 300 Boy mm, Musluk Sayısı 3 | 151.3598
LG008.03.0004 | 262 | Vakum manifoldu (Inert atmosfer azot hattı), Tek hatlı, Cam Musluklu | 400 Boy mm, Musluk Sayısı 4 | 197.932
LG008.03.0005 | 262 | Vakum manifoldu (Inert atmosfer azot hattı), Tek hatlı, Cam Musluklu | 500 Boy mm, Musluk Sayısı 5 | 244.5043
LG008.04.0003 | 262 | Vakum manifoldu (Inert atmosfer azot hattı), Çift hatlı, Teflon Musluklu | 300mm x 150mm x 85mm Boy*Yükseklik*Genişlik, Musluk Sayısı 3 | 1164.306
LG008.04.0004 | 262 | Vakum manifoldu (Inert atmosfer azot hattı), Çift hatlı, Teflon Musluklu | 400mm x 150mm x 85mm Boy*Yükseklik*Genişlik, Musluk Sayısı 4 | 1397.1672
LG008.04.0005 | 262 | Vakum manifoldu (Inert atmosfer azot hattı), Çift hatlı, Teflon Musluklu | 500mmx 150mm x 85mm Boy*Yükseklik*Genişlik, Musluk Sayısı 5 | 1630.0284
LG008.05.0003 | 262 | Vakum manifoldu (Inert atmosfer azot hattı), Çift hatlı, Cam Musluklu | 300mm x 150mm x 85mm Boy*Yükseklik*Genişlik, Musluk Sayısı 3 | 756.7989
LG008.05.0004 | 262 | Vakum manifoldu (Inert atmosfer azot hattı), Çift hatlı, Cam Musluklu | 400mm x 150mm x 85mm Boy*Yükseklik*Genişlik, Musluk Sayısı 4 | 919.8017
LG008.05.0005 | 262 | Vakum manifoldu (Inert atmosfer azot hattı), Çift hatlı, Cam Musluklu | 500mm x 150mm x 85mm Boy*Yükseklik*Genişlik, Musluk Sayısı 5 | 1047.8754
|  | BEHER ve ERLENLER |  | #VALUE!
LG009.01.0010 | 264 | Beher, Kısa form | 10 ml Hacim | 1.4719
LG009.01.0025 | 264 | Beher, Kısa form | 25 ml Hacim | 1.6121
LG009.01.0050 | 264 | Beher, Kısa form | 50 ml Hacim | 2.0093
LG009.01.0100 | 264 | Beher, Kısa form | 100 ml Hacim | 2.2196
LG009.01.0150 | 264 | Beher, Kısa form | 150 ml Hacim | 2.4299
LG009.01.0250 | 264 | Beher, Kısa form | 250 ml Hacim | 2.8037
LG009.01.0400 | 264 | Beher, Kısa form | 400 ml Hacim | 4.0653
LG009.01.0500 | 264 | Beher, Kısa form | 500 ml Hacim | 4.4392
LG009.01.0600 | 264 | Beher, Kısa form | 600 ml Hacim | 4.7195
LG009.01.0800 | 264 | Beher, Kısa form | 800 ml Hacim | 5.0466
LG009.01.1000 | 264 | Beher, Kısa form | 1000 ml Hacim | 7.7568
LG009.01.2000 | 264 | Beher, Kısa form | 2000 ml Hacim | 16.6585
LG009.01.3000 | 264 | Beher, Kısa form | 3000 ml Hacim | 26.8686
LG009.01.5000 | 264 | Beher, Kısa form | 5000 ml Hacim | 64.4846
LG009.02.0025 | 264 | Erlen, Dar boyunlu | 25 ml Hacim | 2.1464
LG009.02.0050 | 264 | Erlen, Dar boyunlu | 50 ml Hacim | 2.3286
LG009.02.0100 | 264 | Erlen, Dar boyunlu | 100 ml Hacim | 2.4501
LG009.02.0250 | 264 | Erlen, Dar boyunlu | 150 ml Hacim | 2.7943
LG009.02.0250 | 264 | Erlen, Dar boyunlu | 250 ml Hacim | 3.422
LG009.02.0300 | 264 | Erlen, Dar boyunlu | 300 ml Hacim | 4.4345
LG009.02.0500 | 264 | Erlen, Dar boyunlu | 500 ml Hacim | 4.6775
LG009.02.1000 | 264 | Erlen, Dar boyunlu | 1000 ml Hacim | 8.7272
LG009.02.2000 | 264 | Erlen, Dar boyunlu | 2000 ml Hacim | 16.3003
LG009.02.3000 | 264 | Erlen, Dar boyunlu | 3000 ml Hacim | 27.9433
LG009.02.5000 | 264 | Erlen, Dar boyunlu | 5000 ml Hacim | 46.5722
LG009.02.5000 | 264 | Erlen, Dar boyunlu | 10000 ml Hacim | 139.7167
LG009.03.0100 | 264 | Erlen, Geniş boyunlu | 25 ml Hacim | 6.9858
LG009.03.0100 | 264 | Erlen, Geniş boyunlu | 50 ml Hacim | 6.9858
LG009.03.0100 | 264 | Erlen, Geniş boyunlu | 100 ml Hacim | 4.4345
LG009.03.0250 | 264 | Erlen, Geniş boyunlu | 250 ml Hacim | 6.1759
LG009.03.0300 | 264 | Erlen, Geniş boyunlu | 300 ml Hacim | 6.9858
LG009.03.0500 | 264 | Erlen, Geniş boyunlu | 500 ml Hacim | 9.0917
LG009.04.1401 | 264 | Erlen, Şilifli, Plastik kapaklı | 50 ml Hacim, NS : 14,5/23 | 8.1603
LG009.04.1402 | 264 | Erlen, Şilifli, Plastik kapaklı | 100 ml Hacim, NS : 14,5/23 | 8.1603
LG009.04.1901 | 264 | Erlen, Şilifli, Plastik kapaklı | 100 ml Hacim, NS : 19/26 | 8.1603
LG009.04.2901 | 264 | Erlen, Şilifli, Plastik kapaklı | 100 ml Hacim, NS : 29/32 | 10.2459
LG009.04.2902 | 264 | Erlen, Şilifli, Plastik kapaklı | 250 ml Hacim, NS : 29/32 | 10.7116
LG009.04.2903 | 264 | Erlen, Şilifli, Plastik kapaklı | 500 ml Hacim, NS : 29/32 | 11.886
LG009.04.2904 | 264 | Erlen, Şilifli, Plastik kapaklı | 1000 ml Hacim, NS : 29/32 | 15.1461
LG009.05.1401 | 264 | Amber , Erlen, Şilifli, Plastik kapaklı | 50 ml Hacim, NS : 14,5/23 | 23.2861
LG009.05.1402 | 264 | Amber , Erlen, Şilifli, Plastik kapaklı | 100 ml Hacim, NS : 14,5/23 | 23.2861
LG009.05.1901 | 264 | Amber , Erlen, Şilifli, Plastik kapaklı | 100 ml Hacim, NS : 19/26 | 23.2861
LG009.05.2901 | 264 | Amber , Erlen, Şilifli, Plastik kapaklı | 100 ml Hacim, NS : 29/32 | 23.2861
LG009.05.2902 | 264 | Amber , Erlen, Şilifli, Plastik kapaklı | 250 ml Hacim, NS : 29/32 | 23.2861
LG009.05.2903 | 264 | Amber , Erlen, Şilifli, Plastik kapaklı | 500 ml Hacim, NS : 29/32 | 23.2861
LG009.05.2904 | 264 | Amber , Erlen, Şilifli, Plastik kapaklı | 1000 ml Hacim, NS : 29/32 | 27.9433
|  | ERLEN,DESİKATÖR ve DİĞER MALZEMELER |  | #VALUE!
LG009.06.0100 | 265 | Erlen, Vidalı kapaklı | 100 ml Hacim, Vida Ölçüsü 25 GL | 16.6445
LG009.06.0250 | 265 | Erlen, Vidalı kapaklı | 250 ml Hacim, Vida Ölçüsü 32 GL | 19.2161
LG009.06.0500 | 265 | Erlen, Vidalı kapaklı | 500 ml Hacim, Vida Ölçüsü 32 GL | 22.1319
LG009.06.1000 | 265 | Erlen, Vidalı kapaklı | 1000 ml Hacim, Vida Ölçüsü 32 GL | 25.6147
LG010.01.0210 | 265 | Desikatör, Vakumlu | 210 mm | 81.5014
LG010.01.0240 | 265 | Desikatör, Vakumlu | 240 mm | 112.9478
LG010.01.0300 | 265 | Desikatör, Vakumlu | 300 mm | 156.017
LG010.02.0210 | 265 | Desikatör, Vakumsuz | 210 mm | 54.7325
LG010.02.0240 | 265 | Desikatör, Vakumsuz | 240 mm | 74.5156
LG010.02.0300 | 265 | Desikatör, Vakumsuz | 300 mm | 111.7734
LG011.01.1055 | 265 | Kristalizuvar | 100 x 55 mm | 11.6431
LG011.01.1475 | 265 | Kristalizuvar | 140 x 75 mm | 11.7443
LG011.02.0060 | 265 | Saat Camı | 60 mm | 0.93144
LG011.02.0080 | 265 | Saat Camı | 80 mm | 1.6807
LG011.02.0100 | 265 | Saat Camı | 100 mm | 2.1261
LG011.02.0120 | 265 | Saat Camı | 120 mm | 3.3006
LG011.02.0150 | 265 | Saat Camı | 150 mm | 3.7258
LG011.03.0001 | 265 | Su Trompu, Cam | Ebat kullanıcı tarafından belirlenecektir. | 23.2861
LG011.04.6015 | 265 | Petri, Cam | 60x15 mm | 2.4423
LG011.04.8015 | 265 | Petri, Cam | 80x15 mm | 2.6666
LG011.04.1020 | 265 | Petri, Cam | 100x20 mm | 2.6666
LG011.04.1220 | 265 | Petri, Cam | 120x20 mm | 3.7382
LG011.04.1525 | 265 | Petri, Cam | 150x25 mm | 6.6042
|  | DİSTİLASYON PARÇALARI |  | #VALUE!
LG012.01.1423 | 266 | İki boyunlu açılı | Dişi NS : 14,5/23 - Erkek NS :14,5/23 | 28.8748
LG012.01.2932 | 266 | İki boyunlu açılı | Dişi NS : 29/32 - Erkek NS :29/32 | 32.3778
LG012.02.1423 | 266 | İki boyunlu paralel | Dişi NS : 14,5/23 - Erkek NS :14,5/23 | 26.5462
LG012.02.2932 | 266 | İki boyunlu paralel | Dişi NS : 29/32 - Erkek NS :29/32 | 32.3778
LG012.03.2932 | 266 | Üç boyunlu paralel | Dişi NS : 29/32 - Erkek NS :29/32 | 48.6781
LG012.04.2932 | 266 | Üç boyunlu açılı ve paralel | Dişi NS : 29/32 - Erkek NS :29/32 | 46.3495
LG012.05.1423 | 266 | 75 derece açılı erkek - erkek | Dişi NS : 14,5/23 - Erkek NS :14,5/23 | 17.2317
LG012.05.2932 | 266 | 75 derece açılı erkek - erkek | Dişi NS : 29/32 - Erkek NS :29/32 | 23.0634
LG012.06.1423 | 266 | 90 derece açılı erkek - erkek | Dişi NS : 14,5/23 - Erkek NS :14,5/23 | 17.2317
LG012.06.2932 | 266 | 90 derece açılı erkek - erkek | Dişi NS : 29/32 - Erkek NS :29/32 | 23.0634
LG012.07.1414 | 266 | 90 derece açılı dişi - erkek | Dişi NS : 14,5/23 - Erkek NS :14,5/23 | 17.2317
LG012.07.2929 | 266 | 90 derece açılı dişi - erkek | Dişi NS : 29/32 - Erkek NS :29/32 | 23.2861
LG012.07.1429 | 266 | 90 derece açılı dişi - erkek | Dişi NS : 14,5/23 - Erkek NS :29/32 | 23.0634
LG012.07.2914 | 266 | 90 derece açılı dişi - erkek | Dişi NS : 29/32 - Erkek NS :29/32 | 19.8033
LG012.08.1414 | 266 | İki erkek şilifli 75 derece | Dişi NS : 14,5/23 - Erkek NS :14,5/23 | 27.9433
LG012.08.1429 | 266 | İki erkek şilifli 75 derece | Dişi NS : 14,5/23 - Erkek NS :29/32 | 31.4464
LG012.08.2929 | 266 | İki erkek şilifli 75 derece | Dişi NS : 29/32 - Erkek NS :29/32 | 34.9292
LG012.09.1414 | 267 | Distilasyon adaptörü, Claisen tipi | Dişi NS : 14,5/23 - Erkek NS :14,5/23 | 41.6923
LG012.09.2929 | 267 | Distilasyon adaptörü, Claisen tipi | Dişi NS : 29/32 - Erkek NS :29/32 | 46.3495
LG012.09.2914 | 267 | Distilasyon adaptörü, Claisen tipi | Dişi NS : 29/32 - Erkek NS :14,5/23 | 45.1751
LG012.10.1423 | 267 | Distilasyon adaptörü, Sıçratma tutuculu, Dik tip | Dişi NS : 14,5/23 - Erkek NS :14,5/23 | 41.4493
LG012.10.2932 | 267 | Distilasyon adaptörü, Sıçratma tutuculu, Dik tip | Dişi NS : 29/32 - Erkek NS :29/32 | 46.5722
LG012.11.1423 | 267 | Distilasyon adaptörü, Sıçratma tutuculu, 75° açılı | Dişi NS : 14,5/23 - Erkek NS :14,5/23 | 44.2436
LG012.11.2932 | 267 | Distilasyon adaptörü, Sıçratma tutuculu, 75° açılı | Dişi NS : 29/32 - Erkek NS :29/32 | 48.9009
LG012.12.1423 | 267 | Distilasyon köprüsü | NS : 14,5/23, 200 mm Uzunluk | 32.6006
LG012.12.2932 | 267 | Distilasyon köprüsü | NS : 29/32, 300 mm Uzunluk | 34.9292
LG012.12.2929 | 267 | Distilasyon köprüsü | NS : 29/32, 400 mm Uzunluk | 37.2578
LG012.13.1423 | 267 | Distilasyon köprüsü, Termometre girişli | Dişi NS : 14,5/23 - Erkek NS :14,5/23 | 34.4635
LG012.13.1429 | 267 | Distilasyon köprüsü, Termometre girişli | Dişi NS : 14,5/23 - Erkek NS :29/32 | 40.7608
LG012.14.1416 | 268 | Distilasyon köprüsü, Termometre girişli, Soğutuculu, Vakum çıkışlı | Dişi NS : 14,5/23 - Erkek NS :14,5/23 | 69.6356
LG012.14.1425 | 268 | Distilasyon köprüsü, Termometre girişli, Soğutuculu, Vakum çıkışlı | Dişi NS : 14,5/23 - Erkek NS :29/32 | 69.6356
LG012.14.1430 | 268 | Distilasyon köprüsü, Termometre girişli, Soğutuculu, Vakum çıkışlı | Dişi NS : 14,5/23 - Erkek NS :29/32 | 73.1184
LG012.15.1401 | 268 | Distilasyon köprüsü, Termometre girişli, Soğutuculu, Vakum çıkışlı, Claisen tipi | Dişi NS : 14,5/23 - Erkek NS :29/32 | 69.6356
LG012.15.1402 | 268 | Distilasyon köprüsü, Termometre girişli, Soğutuculu, Vakum çıkışlı, Claisen tipi | Dişi NS : 14,5/23 - Erkek NS :29/32 | 71.9642
LG012.15.1403 | 268 | Distilasyon köprüsü, Termometre girişli, Soğutuculu, Vakum çıkışlı, Claisen tipi | Dişi NS : 14,5/23 - Erkek NS :29/32 | 74.2928
LG012.15.1404 | 268 | Distilasyon köprüsü, Termometre girişli, Soğutuculu, Vakum çıkışlı, Claisen tipi | Dişi NS : 14,5/23 - Erkek NS :29/32 | 85.9359
LG012.16.1423 | 268 | Gaz giriş borusu, Dik | NS : 14,5/23 | 13.9717
LG012.16.1926 | 268 | Gaz giriş borusu, Dik | NS : 19/26 | 15.1461
LG012.16.2429 | 268 | Gaz giriş borusu, Dik | NS : 24/29 | 16.3003
LG012.16.2932 | 268 | Gaz giriş borusu, Dik | NS : 29/32 | 17.4747
LG012.17.1423 | 268 | Gaz giriş borusu, 90º | NS : 14,5/23 | 13.9717
LG012.17.1926 | 268 | Gaz giriş borusu, 90º | NS : 19/26 | 15.1461
LG012.17.2429 | 268 | Gaz giriş borusu, 90º | NS : 24/29 | 16.3003
LG012.17.2932 | 268 | Gaz giriş borusu, 90º | NS : 29/32 | 17.4747
LG012.18.1423 | 268 | Gaz giriş borusu, Musluklu | NS : 14,5/23 | 34.9292
LG012.18.1926 | 268 | Gaz giriş borusu, Musluklu | NS : 19/26 | 36.1036
LG012.18.2429 | 268 | Gaz giriş borusu, Musluklu | NS : 24/29 | 37.2578
LG012.18.2932 | 268 | Gaz giriş borusu, Musluklu | NS : 29/32 | 38.4322
|  | SOĞUTUCULAR |  | #VALUE!
LG013.01.3014 | 269 | Düz (Liebig) soğutucu, Çift Şilifli | NS : 14,5/23 , Ceket Boyu 300 mm | 34.9292
LG013.01.3029 | 269 | Düz (Liebig) soğutucu, Çift Şilifli | NS : 29/32 , Ceket Boyu 300 mm | 37.2578
LG013.01.4029 | 269 | Düz (Liebig) soğutucu, Çift Şilifli | NS : 29/32 , Ceket Boyu 400 mm | 39.5864
LG013.02.0300 | 269 | Düz (Liebig) soğutucu, Şilifsiz | Ceket Boyu 300 mm | 24.2176
LG013.02.0400 | 269 | Düz (Liebig) soğutucu, Şilifsiz | Ceket Boyu 400 mm | 25.392
LG013.03.0300 | 269 | Spiralli soğutucu, Çift Şilifli | NS : 29/32 , Ceket Boyu 300 mm | 52.1609
LG013.03.0400 | 269 | Spiralli soğutucu, Çift Şilifli | NS : 29/32 , Ceket Boyu 400 mm | 56.8181
LG013.04.0300 | 269 | Spiralli soğutucu, Şilifsiz | Ceket Boyu 300 mm | 42.8465
LG013.04.0400 | 269 | Spiralli soğutucu, Şilifsiz | Ceket Boyu 400 mm | 47.5037
LG013.05.3014 | 269 | Bullu (Allihn) soğutucu, Çift Şilifli | NS :14,5/23 , Ceket Boyu 300 mm | 44.2436
LG013.05.3029 | 269 | Bullu (Allihn) soğutucu, Çift Şilifli | NS : 29/32 , Ceket Boyu 300 mm | 46.5722
LG013.05.4029 | 269 | Bullu (Allihn) soğutucu, Şilifsiz | NS : 29/32 , Ceket Boyu 400 mm | 48.9009
LG013.06.0300 | 269 | Bullu (Allihn) soğutucu, Şilifsiz | Ceket Boyu 300 mm | 31.2034
LG013.06.0400 | 269 | Bullu (Allihn) soğutucu, Şilifsiz | Ceket Boyu 400 mm | 35.8
LG013.07.2014 | 270 | Dimroth soğutucu, tek şilifli | NS :14,5/23 , Ceket Boyu 200 mm | 60.3212
LG013.07.2029 | 270 | Dimroth soğutucu, tek şilifli | NS :29/32 , Ceket Boyu 200 mm | 60.3212
LG013.07.3029 | 270 | Dimroth soğutucu, tek şilifli | NS :29/32 , Ceket Boyu 300 mm | 64.9784
LG013.07.2534 | 270 | Dimroth soğutucu, tek şilifli | NS :34/35 , Ceket Boyu 250 mm | 71.9642
LG013.07.3045 | 270 | Dimroth soğutucu, tek şilifli | NS :45/40 , Ceket Boyu 300 mm | 76.6215
LG013.08.1614 | 270 | Dimroth soğutucu, çift şilifli | NS :14,5/23 , Ceket Boyu 160 mm | 67.307
LG013.08.2014 | 270 | Dimroth soğutucu, çift şilifli | NS :14,5/23 , Ceket Boyu 200 mm | 67.307
LG013.08.3014 | 270 | Dimroth soğutucu, çift şilifli | NS :14,5/23 , Ceket Boyu 300 mm | 71.9642
LG013.08.2029 | 270 | Dimroth soğutucu, çift şilifli | NS :29/32 , Ceket Boyu 200 mm | 69.8584
LG013.08.2529 | 270 | Dimroth soğutucu, çift şilifli | NS :29/32 , Ceket Boyu 250 mm | 69.8584
LG013.08.3029 | 270 | Dimroth soğutucu, çift şilifli | NS :29/32 , Ceket Boyu 300 mm | 74.2928
LG013.08.4029 | 270 | Dimroth soğutucu, çift şilifli | NS :29/32 , Ceket Boyu 400 mm | 76.6215
LG013.09.4540 | 270 | Dimroth soğutucu, İçiçe iki spiralli, tek şilifli | NS :45/40 , Ceket Boyu300 mm | 256.1473
LG013.10.2014 | 270 | Çift ceketli (Intensif) soğutucu, çift şilifli | NS : 14,5/23 , Ceket Boyu 200 mm | 87.0901
LG013.10.2029 | 270 | Çift ceketli (Intensif) soğutucu, çift şilifli | NS : 29/32 , Ceket Boyu 200 mm | 102.4589
LG013.10.2529 | 270 | Çift ceketli (Intensif) soğutucu, çift şilifli | NS : 29/32 , Ceket Boyu 250 mm | 110.1535
LG013.10.3029 | 270 | Çift ceketli (Intensif) soğutucu, çift şilifli | NS : 29/32 , Ceket Boyu 300 mm | 117.8278
LG013.10.4029 | 270 | Çift ceketli (Intensif) soğutucu, çift şilifli | NS : 29/32 , Ceket Boyu 400 mm | 122.9507
|  | AKTARIM ADAPTÖRLERİ ve TOPLAMA BAŞLIKLARI |  | #VALUE!
LG014.01.1423 | 271 | Alonj | NS : 29/32 , Boru Boyu 65 mm | 13.7489
LG014.01.2932 | 271 | Alonj | NS : 29/32 , Boru Boyu 65 mm | 18.4062
LG014.02.1423 | 271 | Aktarım adaptörü, 105° açılı | NS : 14,5/23 | 20.8563
LG014.02.2932 | 271 | Aktarım adaptörü, 105° açılı | NS :29/32 | 20.9575
LG014.03.1423 | 271 | Vakum adaptörü, dik | NS : 14,5/23 | 25.6147
LG014.03.2932 | 271 | Vakum adaptörü, dik v | NS :29/32 | 30.272
LG014.04.1423 (150◦) | 271 | Vakum adaptörü, 105 derece açılı | NS : 14,5/23 | 27.9433
LG014.04.2932 (150◦) | 271 | Vakum adaptörü, 105 derece açılı | NS : 29/32 | 32.6006
LG015.01.1423 | 271 | Distilasyon toplama başlığı, dik | 25 Litre Hacim, NS : 14,5/23 | 320.1943
LG015.01.2932 | 271 | Distilasyon toplama başlığı, dik | 50 Litre Hacim, NS :29/32 | 320.1943
LG015.02.1423 | 271 | Distilasyon toplama başlığı, 105° | 25 Litre Hacim, NS : 14,5/23 | 320.1943
LG015.02.2932 | 271 | Distilasyon toplama başlığı, 105° | 50 Litre Hacim, NS : 29/32 | 320.1943
|  | DİSTİLASYON BAŞLIKLARI |  | #VALUE!
LG016.01.0050 | 272 | Distilasyon fraksiyonları toplama başlığı, Bredt tipi, 105° | Üst Dişi NS : 14.5/23 - Merkez Erkek NS : 19/26- Alt Erkek NS : 14.5/23 , 50ml Balon Hacmi | 146.7026
LG016.01.0100 | 272 | Distilasyon fraksiyonları toplama başlığı, Bredt tipi, 105° | Üst Dişi NS : 29/32- Merkez Erkek NS : 29/32- Alt Erkek NS : 14.5/23 , 100 ml Balon Hacmi | 156.017
LG016.01.0250 | 272 | Distilasyon fraksiyonları toplama başlığı, Bredt tipi, 105° | Üst Dişi NS : 29/32- Merkez Erkek NS : 29/32- Alt Erkek NS : 14.5/23 , 250 ml Balon Hacmi | 163.0028
LG016.02.0050 | 272 | Distilasyon fraksiyonları toplama başlığı, Bredt tipi, Dik | Üst Dişi NS : 14.5/23 - Merkez Erkek NS : 19/26- Alt Erkek NS : 14.5/23 , 50ml Balon Hacmi | 146.7026
LG016.02.0100 | 272 | Distilasyon fraksiyonları toplama başlığı, Bredt tipi, Dik | Üst Dişi NS : 29/32- Merkez Erkek NS : 29/32- Alt Erkek NS : 14.5/23 , 100 ml Balon Hacmi | 156.017
LG016.02.0250 | 272 | Distilasyon fraksiyonları toplama başlığı, Bredt tipi, Dik | Üst Dişi NS : 29/32- Merkez Erkek NS : 29/32- Alt Erkek NS : 14.5/23 , 250 ml Balon Hacmi | 163.0028
LG016.03.1419 | 272 | Distilasyon fraksiyonları toplama başlığı, Yedek parçaları (Vakum Adaptörleri), Dik | Üst Dişi NS : 14,5/23 - Alt Dişi NS : 19/26 | 30.0492
LG016.03.2929 | 272 | Distilasyon fraksiyonları toplama başlığı, Yedek parçaları (Vakum Adaptörleri), Dik | Üst Dişi NS : 29/32 - Alt Dişi NS : 29/32 | 35.8606
LG016.04.1419 | 272 | Distilasyon fraksiyonları toplama başlığı, Yedek parçaları (Vakum Adaptörleri), 105º | Üst Dişi NS : 14,5/23 - Alt Dişi NS : 19/26 | 30.0492
LG016.04.2929 | 272 | Distilasyon fraksiyonları toplama başlığı, Yedek parçaları (Vakum Adaptörleri), 105º | Üst Dişi NS : 29/32 - Alt Dişi NS : 29/32 | 35.8606
LG016.05.0050 | 272 | Distilasyon fraksiyonları toplama başlığı, Yedek parçaları (Distilasyon Dağıtıcı(Distiribütör) | Üst Erkek NS : 19/26- Alt Erkek NS : 4 x 14.5/23 , 50 ml Balon Hacmi | 116.4306
LG016.05.0100 | 272 | Distilasyon fraksiyonları toplama başlığı, Yedek parçaları (Distilasyon Dağıtıcı(Distiribütör) | Üst Erkek NS : 29/32- Alt Erkek NS : 4 x 14.5/23 , 100 ml Balon Hacmi | 121.0878
LG016.05.0250 | 272 | Distilasyon fraksiyonları toplama başlığı, Yedek parçaları (Distilasyon Dağıtıcı(Distiribütör) | Üst Erkek NS : 29/32- Alt Erkek NS : 4 x 14.5/23 , 250 ml Balon Hacmi | 125.745
LG006.02.0050 | 272 | Distilasyon fraksiyonları toplama başlığı, Yedek parçaları (Balon,Tek şilifli,Dibi Yuvarlak) | 50 ml Hacim, NS : 14.5/23 | 9.3144
LG006.02.0100 | 272 | Distilasyon fraksiyonları toplama başlığı, Yedek parçaları (Balon,Tek şilifli,Dibi Yuvarlak) | 100 ml Hacim, NS : 14.5/23 | 9.3144
LG006.02.0250 | 272 | Distilasyon fraksiyonları toplama başlığı, Yedek parçaları (Balon,Tek şilifli,Dibi Yuvarlak) | 250 ml Hacim, NS : 14.5/23 | 12.8175
|  | DİSTİLASYON KOLONLARI ve YARDIMCI ELEMANLAR |  | #VALUE!
LG016.09.0250 | 273 | Solvent Distilasyon Başlığı | Üst Dişi NS : 29/32- Alt Erkek NS : 29/32- Alt Musluk Erkek NS : 14,5/23, 250 ml Balon Hacmi | 360.9349
LG016.09.0500 | 273 | Solvent Distilasyon Başlığı | Üst Dişi NS : 29/32- Alt Erkek NS : 29/32- Alt Musluk Erkek NS : 14,5/23, 500 ml Balon Hacmi | 419.1502
LG016.09.1000 | 273 | Solvent Distilasyon Başlığı | Üst Dişi NS : 29/32- Alt Erkek NS : 29/32- Alt Musluk Erkek NS : 14,5/23, 1000 ml Balon Hacmi | 482.0227
LG016.09.2000 | 273 | Solvent Distilasyon Başlığı | Üst Dişi NS : 29/32- Alt Erkek NS : 29/32- Alt Musluk Erkek NS : 14,5/23, 2000 ml Balon Hacmi | 599.6277
LG017.01.1420 | 273 | Hempel Kolunu | NS : 14,5/23 ,15 mm Çap, 200 mm Uzunluk | 34.9292
LG017.01.1430 | 273 | Hempel Kolunu | NS : 14,5/23 ,15 mm Çap, 300 mm Uzunluk | 38.4322
LG017.01.2930 | 273 | Hempel Kolunu | NS : 29/32 , 30 mm Çap, 300 mm Uzunluk | 43.0894
LG017.01.2950 | 273 | Hempel Kolunu | NS : 29/32 , 30 mm Çap, 500 mm Uzunluk | 44.2436
LG017.02.0300 | 273 | Vigreux kolonu | NS : 29/32 , 26 mm Çap, 300 mm Uzunluk | 58.2153
LG017.02.0600 | 273 | Vigreux kolonu | NS : 29/32 , 26 mm Çap, 600 mm Uzunluk | 69.8584
LG018.01.0002 | 273 | Cam Boncuk | Çap 2 mm | 41.5708
LG018.01.0003 | 273 | Cam Boncuk | Çap 3 mm | 27.3561
LG018.01.0004 | 273 | Cam Boncuk | Çap 4 mm | 25.392
LG018.01.0005 | 273 | Cam Boncuk | Çap 5 mm | 25.392
LG018.01.0006 | 273 | Cam Boncuk | Çap 6 mm | 0
LG018.02.0303 | 273 | Raschig Halkası | Çap 3 x 3 mm | 151.3598
LG018.02.0404 | 273 | Raschig Halkası | Çap 4 x 4 mm | 151.3598
LG018.02.0505 | 273 | Raschig Halkası | Çap 5 x 5 mm | 116.4306
LG018.02.0606 | 273 | Raschig Halkası | Çap 6 x 6 mm | 116.4306
|  | DAMLATMA HUNİLERİ |  | #VALUE!
LG019.01.1401 | 275 | Silindirik tip, Damlatma hunisi, Cam Musluk | 25 ml Hacim, NS : 14,5/23, Musluk/Delik Çapı 12.5/2.5 mm | 45.4181
LG019.01.1402 | 275 | Silindirik tip, Damlatma hunisi, Cam Musluk | 50 ml Hacim, NS : 14,5/23, Musluk/Delik Çapı 12.5/2.5 mm | 45.8838
LG019.01.1403 | 275 | Silindirik tip, Damlatma hunisi, Cam Musluk | 100 ml Hacim, NS : 14,5/23, Musluk/Delik Çapı 12.5/2.5 mm | 46.5722
LG019.01.1404 | 275 | Silindirik tip, Damlatma hunisi, Cam Musluk | 250 ml Hacim, NS : 14,5/23, Musluk/Delik Çapı 14.5/4.0 mm | 51.2295
LG019.01.2901 | 275 | Silindirik tip, Damlatma hunisi, Cam Musluk | 50 ml Hacim, NS : 29/32, Musluk/Delik Çapı 12.5/2.5 mm | 45.8838
LG019.01.2902 | 275 | Silindirik tip, Damlatma hunisi, Cam Musluk | 100 ml Hacim, NS : 29/32, Musluk/Delik Çapı 12.5/2.5 mm | 46.5722
LG019.01.2903 | 275 | Silindirik tip, Damlatma hunisi, Cam Musluk | 250 ml Hacim, NS : 29/32, Musluk/Delik Çapı 14.5/4.0 mm | 51.2295
LG019.01.2904 | 275 | Silindirik tip, Damlatma hunisi, Cam Musluk | 500 ml Hacim, NS : 29/32, Musluk/Delik Çapı 14.5/4.0 mm | 53.5581
LG019.01.2905 | 275 | Silindirik tip, Damlatma hunisi, Cam Musluk | 1000 ml Hacim, NS : 29/32, Musluk/Delik Çapı 14.5/4.0 mm | 67.5297
LG019.01.2906 | 275 | Silindirik tip, Damlatma hunisi, Cam Musluk | 2000 ml Hacim, NS : 29/32, Musluk/Delik Çapı 18.8/6.0 mm | 128.0737
LG019.02.1401 | 275 | Silindirik tip, Damlatma hunisi, PTFE Musluk | 25 ml Hacim, NS : 14,5/23, Musluk/Delik Çapı 12.5/2.5 mm | 55.8867
LG019.02.1402 | 275 | Silindirik tip, Damlatma hunisi, PTFE Musluk | 50 ml Hacim, NS : 14,5/23, Musluk/Delik Çapı 12.5/2.5 mm | 56.3524
LG019.02.1403 | 275 | Silindirik tip, Damlatma hunisi, PTFE Musluk | 100 ml Hacim, NS : 14,5/23, Musluk/Delik Çapı 12.5/2.5 mm | 58.2153
LG019.02.1404 | 275 | Silindirik tip, Damlatma hunisi, PTFE Musluk | 250 ml Hacim, NS : 14,5/23, Musluk/Delik Çapı 14.5/4.0 mm | 62.8725
LG019.02.2901 | 275 | Silindirik tip, Damlatma hunisi, PTFE Musluk | 50 ml Hacim, NS : 29/32, Musluk/Delik Çapı 12.5/2.5 mm | 56.3524
LG019.02.2902 | 275 | Silindirik tip, Damlatma hunisi, PTFE Musluk | 100 ml Hacim, NS : 29/32, Musluk/Delik Çapı 12.5/2.5 mm | 58.2153
LG019.02.2903 | 275 | Silindirik tip, Damlatma hunisi, PTFE Musluk | 250 ml Hacim, NS : 29/32, Musluk/Delik Çapı 14.5/4.0 mm | 62.8725
LG019.02.2904 | 275 | Silindirik tip, Damlatma hunisi, PTFE Musluk | 500 ml Hacim, NS : 29/32, Musluk/Delik Çapı 14.5/4.0 mm | 66.3756
LG019.02.2905 | 275 | Silindirik tip, Damlatma hunisi, PTFE Musluk | 1000 ml Hacim, NS : 29/32, Musluk/Delik Çapı 14.5/4.0 mm | 93.1445
LG019.02.2906 | 275 | Silindirik tip, Damlatma hunisi, PTFE Musluk | 2000 ml Hacim, NS : 29/32, Musluk/Delik Çapı 18.8/6.0 mm | 160.6742
LG019.03.1401 | 275 | Silindirik tip, Damlatma hunisi, Basınç denge borulu, Cam Musluk | 25 ml Hacim, NS : 14,5/23, Musluk/Delik Çapı 12.5/2.5 mm | 50.0753
LG019.03.1402 | 275 | Silindirik tip, Damlatma hunisi, Basınç denge borulu, Cam Musluk | 50 ml Hacim, NS : 14,5/23, Musluk/Delik Çapı 12.5/2.5 mm | 50.541
LG019.03.1403 | 275 | Silindirik tip, Damlatma hunisi, Basınç denge borulu, Cam Musluk | 100 ml Hacim, NS : 14,5/23, Musluk/Delik Çapı 12.5/2.5 mm | 51.2295
LG019.03.1404 | 275 | Silindirik tip, Damlatma hunisi, Basınç denge borulu, Cam Musluk | 250 ml Hacim, NS : 14,5/23, Musluk/Delik Çapı 14.5/4.0 mm | 55.8867
LG019.03.2901 | 275 | Silindirik tip, Damlatma hunisi, Basınç denge borulu, Cam Musluk | 50 ml Hacim, NS : 29/32, Musluk/Delik Çapı 12.5/2.5 mm | 50.541
LG019.03.2902 | 275 | Silindirik tip, Damlatma hunisi, Basınç denge borulu, Cam Musluk | 100 ml Hacim, NS : 29/32, Musluk/Delik Çapı 12.5/2.5 mm | 51.2295
LG019.03.2903 | 275 | Silindirik tip, Damlatma hunisi, Basınç denge borulu, Cam Musluk | 250 ml Hacim, NS : 29/32, Musluk/Delik Çapı 14.5/4.0 mm | 55.8867
LG019.03.2904 | 275 | Silindirik tip, Damlatma hunisi, Basınç denge borulu, Cam Musluk | 500 ml Hacim, NS : 29/32, Musluk/Delik Çapı 14.5/4.0 mm | 58.2153
LG019.03.2905 | 275 | Silindirik tip, Damlatma hunisi, Basınç denge borulu, Cam Musluk | 1000 ml Hacim, NS : 29/32, Musluk/Delik Çapı 14.5/4.0 mm | 72.187
LG019.03.2906 | 275 | Silindirik tip, Damlatma hunisi, Basınç denge borulu, Cam Musluk | 2000 ml Hacim, NS : 29/32, Musluk/Delik Çapı 18.8/6.0 mm | 132.7309
LG019.04.1401 | 275 | Silindirik tip, Damlatma hunisi, Basınç denge borulu, PTFE Musluk | 25 ml Hacim, NS : 14,5/23, Musluk/Delik Çapı 12.5/2.5 mm | 60.5439
LG019.04.1402 | 275 | Silindirik tip, Damlatma hunisi, Basınç denge borulu, PTFE Musluk | 50 ml Hacim, NS : 14,5/23, Musluk/Delik Çapı 12.5/2.5 mm | 61.0096
LG019.04.1403 | 275 | Silindirik tip, Damlatma hunisi, Basınç denge borulu, PTFE Musluk | 100 ml Hacim, NS : 14,5/23, Musluk/Delik Çapı 12.5/2.5 mm | 62.8725
LG019.04.1404 | 275 | Silindirik tip, Damlatma hunisi, Basınç denge borulu, PTFE Musluk | 250 ml Hacim, NS : 14,5/23, Musluk/Delik Çapı 14.5/4.0 mm | 67.5297
LG019.04.2901 | 275 | Silindirik tip, Damlatma hunisi, Basınç denge borulu, PTFE Musluk | 50 ml Hacim, NS : 29/32, Musluk/Delik Çapı 12.5/2.5 mm | 61.0096
LG019.04.2902 | 275 | Silindirik tip, Damlatma hunisi, Basınç denge borulu, PTFE Musluk | 100 ml Hacim, NS : 29/32, Musluk/Delik Çapı 12.5/2.5 mm | 62.8725
LG019.04.2903 | 275 | Silindirik tip, Damlatma hunisi, Basınç denge borulu, PTFE Musluk | 250 ml Hacim, NS : 29/32, Musluk/Delik Çapı 14.5/4.0 mm | 67.5297
LG019.04.2904 | 275 | Silindirik tip, Damlatma hunisi, Basınç denge borulu, PTFE Musluk | 500 ml Hacim, NS : 29/32, Musluk/Delik Çapı 14.5/4.0 mm | 71.0328
LG019.04.2905 | 275 | Silindirik tip, Damlatma hunisi, Basınç denge borulu, PTFE Musluk | 1000 ml Hacim, NS : 29/32, Musluk/Delik Çapı 14.5/4.0 mm | 97.8017
LG019.04.2906 | 275 | Silindirik tip, Damlatma hunisi, Basınç denge borulu, PTFE Musluk | 2000 ml Hacim, NS : 29/32, Musluk/Delik Çapı 18.8/6.0 mm | 165.3315
LG019.05.1401 | 275 | Silindirik tip, Damlatma hunisi, Valf tipi, PTFE, Basınç Dengeli | 25 ml Hacim , NS : 14,5/23 | 71.2555
LG019.05.1402 | 275 | Silindirik tip, Damlatma hunisi, Valf tipi, PTFE, Basınç Dengeli | 50 ml Hacim, NS : 14,5/23 | 71.2555
LG019.05.1403 | 275 | Silindirik tip, Damlatma hunisi, Valf tipi, PTFE, Basınç Dengeli | 100 ml Hacim, NS :14,5/23 | 72.8957
LG019.05.1404 | 275 | Silindirik tip, Damlatma hunisi, Valf tipi, PTFE, Basınç Dengeli | 250 ml Hacim, NS : 14,5/23 | 78.7071
LG019.05.2901 | 275 | Silindirik tip, Damlatma hunisi, Valf tipi, PTFE, Basınç Dengeli | 50 ml Hacim, NS : 29/32 | 71.2555
LG019.05.2902 | 275 | Silindirik tip, Damlatma hunisi, Valf tipi, PTFE, Basınç Dengeli | 100 ml Hacim, NS : 29/32 | 72.8957
LG019.05.2903 | 275 | Silindirik tip, Damlatma hunisi, Valf tipi, PTFE, Basınç Dengeli | 250 ml Hacim, NS : 29/32 | 78.7071
LG019.05.2904 | 275 | Silindirik tip, Damlatma hunisi, Valf tipi, PTFE, Basınç Dengeli | 500 ml Hacim, NS : 29/32 | 80.813
LG019.05.2905 | 275 | Silindirik tip, Damlatma hunisi, Valf tipi, PTFE, Basınç Dengeli | 1000 ml Hacim, NS : 29/32 | 93.1445
LG019.05.2906 | 275 | Silindirik tip, Damlatma hunisi, Valf tipi, PTFE, Basınç Dengeli | 2000 ml Hacim, NS : 29/32 | 174.6459
LG019.06.1401 | 275 | Silindirik tip, Damlatma hunisi, Valf tipi, PTFE, Basınç Dengesiz | 25 ml Hacim , NS : 14,5/23 | 78.7071
LG019.06.1402 | 275 | Silindirik tip, Damlatma hunisi, Valf tipi, PTFE, Basınç Dengesiz | 50 ml Hacim, NS : 14,5/23 | 78.7071
LG019.06.1403 | 275 | Silindirik tip, Damlatma hunisi, Valf tipi, PTFE, Basınç Dengesiz | 100 ml Hacim, NS :14,5/23 | 80.57
LG019.06.1404 | 275 | Silindirik tip, Damlatma hunisi, Valf tipi, PTFE, Basınç Dengesiz | 250 ml Hacim, NS : 14,5/23 | 96.6475
LG019.06.2901 | 275 | Silindirik tip, Damlatma hunisi, Valf tipi, PTFE, Basınç Dengesiz | 50 ml Hacim, NS : 29/32 | 78.7071
LG019.06.2902 | 275 | Silindirik tip, Damlatma hunisi, Valf tipi, PTFE, Basınç Dengesiz | 100 ml Hacim, NS : 29/32 | 80.57
LG019.06.2903 | 275 | Silindirik tip, Damlatma hunisi, Valf tipi, PTFE, Basınç Dengesiz | 250 ml Hacim, NS : 29/32 | 96.6475
LG019.06.2904 | 275 | Silindirik tip, Damlatma hunisi, Valf tipi, PTFE, Basınç Dengesiz | 500 ml Hacim, NS : 29/32 | 108.5133
LG019.06.2905 | 275 | Silindirik tip, Damlatma hunisi, Valf tipi, PTFE, Basınç Dengesiz | 1000 ml Hacim, NS : 29/32 | 121.0878
LG019.06.2906 | 275 | Silindirik tip, Damlatma hunisi, Valf tipi, PTFE, Basınç Dengesiz | 2000 ml Hacim, NS : 29/32 | 197.932
|  | DAMLATMA ve AYIRMA HUNİLERİ |  | #VALUE!
LG019.07.1401 | 276 | Damlatma hunisi, Armudi tip, Cam Musluklu | 25 ml Hacim , NS : 14,5/23 | 32.6006
LG019.07.1402 | 276 | Damlatma hunisi, Armudi tip, Cam Musluklu | 50 ml Hacim, NS : 14,5/23 | 32.6006
LG019.07.1403 | 276 | Damlatma hunisi, Armudi tip, Cam Musluklu | 100 ml Hacim, NS :14,5/23 | 33.775
LG019.07.1404 | 276 | Damlatma hunisi, Armudi tip, Cam Musluklu | 250 ml Hacim, NS : 14,5/23 | 38.4322
LG019.07.2901 | 276 | Damlatma hunisi, Armudi tip, Cam Musluklu | 50 ml Hacim, NS : 29/32 | 32.6006
LG019.07.2902 | 276 | Damlatma hunisi, Armudi tip, Cam Musluklu | 100 ml Hacim, NS : 29/32 | 33.775
LG019.07.2903 | 276 | Damlatma hunisi, Armudi tip, Cam Musluklu | 250 ml Hacim, NS : 29/32 | 38.4322
LG019.07.2904 | 276 | Damlatma hunisi, Armudi tip, Cam Musluklu | 500 ml Hacim, NS : 29/32 | 43.0894
LG019.07.2905 | 276 | Damlatma hunisi, Armudi tip, Cam Musluklu | 1000 ml Hacim, NS : 29/32 | 58.2153
LG019.07.2906 | 276 | Damlatma hunisi, Armudi tip, Cam Musluklu | 2000 ml Hacim, NS : 29/32 | 109.4448
LG019.08.1401 | 276 | Damlatma hunisi, Armudi tip, PTFE Musluklu | 25 ml Hacim , NS : 14,5/23 | 39.5864
LG019.08.1402 | 276 | Damlatma hunisi, Armudi tip, PTFE Musluklu | 50 ml Hacim, NS : 14,5/23 | 39.5864
LG019.08.1403 | 276 | Damlatma hunisi, Armudi tip, PTFE Musluklu | 100 ml Hacim, NS :14,5/23 | 40.7608
LG019.08.1404 | 276 | Damlatma hunisi, Armudi tip, PTFE Musluklu | 250 ml Hacim, NS : 14,5/23 | 45.4181
LG019.08.2901 | 276 | Damlatma hunisi, Armudi tip, PTFE Musluklu | 50 ml Hacim, NS : 29/32 | 39.5864
LG019.08.2902 | 276 | Damlatma hunisi, Armudi tip, PTFE Musluklu | 100 ml Hacim, NS : 29/32 | 40.7608
LG019.08.2903 | 276 | Damlatma hunisi, Armudi tip, PTFE Musluklu | 250 ml Hacim, NS : 29/32 | 45.4181
LG019.08.2904 | 276 | Damlatma hunisi, Armudi tip, PTFE Musluklu | 500 ml Hacim, NS : 29/32 | 53.5581
LG019.08.2905 | 276 | Damlatma hunisi, Armudi tip, PTFE Musluklu | 1000 ml Hacim, NS : 29/32 | 69.8584
LG019.08.2906 | 276 | Damlatma hunisi, Armudi tip, PTFE Musluklu | 2000 ml Hacim, NS : 29/32 | 128.0737
LG019.09.1901 | 276 | Ayırma Hunisi,Armudi Tip, Cam Musluk | 50 ml Hacim, NS : 19/26, Musluk/Delik Çapı 12.5/2.5 mm | 22.4762
LG019.09.1902 | 276 | Ayırma Hunisi,Armudi Tip, Cam Musluk | 100 ml Hacim, NS : 19/26, Musluk/Delik Çapı 12.5/2.5 mm | 23.6303
LG019.09.2901 | 276 | Ayırma Hunisi,Armudi Tip, Cam Musluk | 250 ml Hacim, NS : 29/32, Musluk/Delik Çapı 14.5/4.0 mm | 24.6833
LG019.09.2902 | 276 | Ayırma Hunisi,Armudi Tip, Cam Musluk | 500 ml Hacim, NS : 29/32, Musluk/Delik Çapı 14.5/4.0 mm | 29.5835
LG019.09.2903 | 276 | Ayırma Hunisi,Armudi Tip, Cam Musluk | 1000 ml Hacim, NS : 29/32, Musluk/Delik Çapı 14.5/4.0 mm | 39.1207
LG019.09.2904 | 276 | Ayırma Hunisi,Armudi Tip, Cam Musluk | 2000 ml Hacim, NS : 29/32, Musluk/Delik Çapı 18.8/6.0 mm | 90.8159
LG019.10.1901 | 276 | Ayırma Hunisi,Armudi Tip, PTFE Musluk | 50 ml Hacim, NS : 19/26, Musluk/Delik Çapı 12.5/2.5 mm | 33.9977
LG019.10.1902 | 276 | Ayırma Hunisi,Armudi Tip, PTFE Musluk | 100 ml Hacim, NS : 19/26, Musluk/Delik Çapı 12.5/2.5 mm | 34.9292
LG019.10.2901 | 276 | Ayırma Hunisi,Armudi Tip, PTFE Musluk | 250 ml Hacim, NS : 29/32, Musluk/Delik Çapı 14.5/4.0 mm | 36.3263
LG019.10.2902 | 276 | Ayırma Hunisi,Armudi Tip, PTFE Musluk | 500 ml Hacim, NS : 29/32, Musluk/Delik Çapı 14.5/4.0 mm | 41.2266
LG019.10.2903 | 276 | Ayırma Hunisi,Armudi Tip, PTFE Musluk | 1000 ml Hacim, NS : 29/32, Musluk/Delik Çapı 14.5/4.0 mm | 64.9784
LG019.10.2904 | 276 | Ayırma Hunisi,Armudi Tip, PTFE Musluk | 2000 ml Hacim, NS : 29/32, Musluk/Delik Çapı 18.8/6.0 mm | 97.8017
LG019.11.1901 | 276 | Ayırma hunisi, Armudi tip, Amber renk, Cam Musluk | 50 ml Hacim, NS : 19/26, Musluk/Delik Çapı 12.5/2.5 mm | 33.775
LG019.11.1902 | 276 | Ayırma hunisi, Armudi tip, Amber renk, Cam Musluk | 100 ml Hacim, NS : 19/26, Musluk/Delik Çapı 12.5/2.5 mm | 35.5164
LG019.11.2901 | 276 | Ayırma hunisi, Armudi tip, Amber renk, Cam Musluk | 250 ml Hacim, NS : 29/32, Musluk/Delik Çapı 14.5/4.0 mm | 37.0351
LG019.11.2902 | 276 | Ayırma hunisi, Armudi tip, Amber renk, Cam Musluk | 500 ml Hacim, NS : 29/32, Musluk/Delik Çapı 14.5/4.0 mm | 44.3651
LG019.11.2903 | 276 | Ayırma hunisi, Armudi tip, Amber renk, Cam Musluk | 1000 ml Hacim, NS : 29/32, Musluk/Delik Çapı 14.5/4.0 mm | 58.681
LG019.11.2904 | 276 | Ayırma hunisi, Armudi tip, Amber renk, Cam Musluk | 2000 ml Hacim, NS : 29/32, Musluk/Delik Çapı 18.8/6.0 mm | 136.2339
LG019.12.1901 | 276 | Ayırma hunisi, Armudi tip, Amber renk, PTFE Musluk | 50 ml Hacim, NS : 19/26, Musluk/Delik Çapı 12.5/2.5 mm | 51.0067
LG019.12.1902 | 276 | Ayırma hunisi, Armudi tip, Amber renk, PTFE Musluk | 100 ml Hacim, NS : 19/26, Musluk/Delik Çapı 12.5/2.5 mm | 52.4039
LG019.12.2901 | 276 | Ayırma hunisi, Armudi tip, Amber renk, PTFE Musluk | 250 ml Hacim, NS : 29/32, Musluk/Delik Çapı 14.5/4.0 mm | 54.4895
LG019.12.2902 | 276 | Ayırma hunisi, Armudi tip, Amber renk, PTFE Musluk | 500 ml Hacim, NS : 29/32, Musluk/Delik Çapı 14.5/4.0 mm | 61.8196
LG019.12.2903 | 276 | Ayırma hunisi, Armudi tip, Amber renk, PTFE Musluk | 1000 ml Hacim, NS : 29/32, Musluk/Delik Çapı 14.5/4.0 mm | 97.4575
LG019.12.2904 | 276 | Ayırma hunisi, Armudi tip, Amber renk, PTFE Musluk | 2000 ml Hacim, NS : 29/32, Musluk/Delik Çapı 18.8/6.0 mm | 146.7026
|  | AYIRMA HUNİLERİ |  | #VALUE!
LG019.13.1901 | 277 | Ayırma hunisi, Konik tip, Cam Musluk | 50 ml Hacim, NS : 19/26, Musluk/Delik Çapı 12.5/2.5 mm | 40.2951
LG019.13.1902 | 277 | Ayırma hunisi, Konik tip, Cam Musluk | 100 ml Hacim, NS : 19/26, Musluk/Delik Çapı 12.5/2.5 mm | 42.6237
LG019.13.2901 | 277 | Ayırma hunisi, Konik tip, Cam Musluk | 250 ml Hacim, NS : 29/32, Musluk/Delik Çapı 14.5/4.0 mm | 47.5037
LG019.13.2902 | 277 | Ayırma hunisi, Konik tip, Cam Musluk | 500 ml Hacim, NS : 29/32, Musluk/Delik Çapı 14.5/4.0 mm | 54.4895
LG019.13.2903 | 277 | Ayırma hunisi, Konik tip, Cam Musluk | 1000 ml Hacim, NS : 29/32, Musluk/Delik Çapı 14.5/4.0 mm | 69.8584
LG019.13.2904 | 277 | Ayırma hunisi, Konik tip, Cam Musluk | 2000 ml Hacim, NS : 29/32, Musluk/Delik Çapı 18.8/6.0 mm | 133.9053
LG019.14.1901 | 277 | Ayırma hunisi, Konik tip, PTFE Musluk | 50 ml Hacim, NS : 19/26, Musluk/Delik Çapı 12.5/2.5 mm | 51.9382
LG019.14.1902 | 277 | Ayırma hunisi, Konik tip, PTFE Musluk | 100 ml Hacim, NS : 19/26, Musluk/Delik Çapı 12.5/2.5 mm | 53.5581
LG019.14.2901 | 277 | Ayırma hunisi, Konik tip, PTFE Musluk | 250 ml Hacim, NS : 29/32, Musluk/Delik Çapı 14.5/4.0 mm | 59.1467
LG019.14.2902 | 277 | Ayırma hunisi, Konik tip, PTFE Musluk | 500 ml Hacim, NS : 29/32, Musluk/Delik Çapı 14.5/4.0 mm | 65.9098
LG019.14.2903 | 277 | Ayırma hunisi, Konik tip, PTFE Musluk | 1000 ml Hacim, NS : 29/32, Musluk/Delik Çapı 14.5/4.0 mm | 76.8442
LG019.14.2904 | 277 | Ayırma hunisi, Konik tip, PTFE Musluk | 2000 ml Hacim, NS : 29/32, Musluk/Delik Çapı 18.8/6.0 mm | 111.7734
LG019.15.1901 | 277 | Ayırma hunisi, Konik tip, Amber renk, Cam Musluk | 50 ml Hacim, NS : 19/26, Musluk/Delik Çapı 12.5/2.5 mm | 60.4224
LG019.15.1902 | 277 | Ayırma hunisi, Konik tip, Amber renk, Cam Musluk | 100 ml Hacim, NS : 19/26, Musluk/Delik Çapı 12.5/2.5 mm | 63.9255
LG019.15.2901 | 277 | Ayırma hunisi, Konik tip, Amber renk, Cam Musluk | 250 ml Hacim, NS : 29/32, Musluk/Delik Çapı 14.5/4.0 mm | 71.2555
LG019.15.2902 | 277 | Ayırma hunisi, Konik tip, Amber renk, Cam Musluk | 500 ml Hacim, NS : 29/32, Musluk/Delik Çapı 14.5/4.0 mm | 81.7444
LG019.15.2903 | 277 | Ayırma hunisi, Konik tip, Amber renk, Cam Musluk | 1000 ml Hacim, NS : 29/32, Musluk/Delik Çapı 14.5/4.0 mm | 104.7875
LG019.15.2904 | 277 | Ayırma hunisi, Konik tip, Amber renk, Cam Musluk | 2000 ml Hacim, NS : 29/32, Musluk/Delik Çapı 18.8/6.0 mm | 151.3598
LG019.16.1901 | 277 | Ayırma hunisi, Konik tip, Amber renk, PTFE Musluk | 50 ml Hacim, NS : 19/26, Musluk/Delik Çapı 12.5/2.5 mm | 77.8971
LG019.16.1902 | 277 | Ayırma hunisi, Konik tip, Amber renk, PTFE Musluk | 100 ml Hacim, NS : 19/26, Musluk/Delik Çapı 12.5/2.5 mm | 80.3472
LG019.16.2901 | 277 | Ayırma hunisi, Konik tip, Amber renk, PTFE Musluk | 250 ml Hacim, NS : 29/32, Musluk/Delik Çapı 14.5/4.0 mm | 88.7302
LG019.16.2902 | 277 | Ayırma hunisi, Konik tip, Amber renk, PTFE Musluk | 500 ml Hacim, NS : 29/32, Musluk/Delik Çapı 14.5/4.0 mm | 98.8546
LG019.16.2903 | 277 | Ayırma hunisi, Konik tip, Amber renk, PTFE Musluk | 1000 ml Hacim, NS : 29/32, Musluk/Delik Çapı 14.5/4.0 mm | 115.2764
LG019.16.2904 | 277 | Ayırma hunisi, Konik tip, Amber renk, PTFE Musluk | 2000 ml Hacim, NS : 29/32, Musluk/Delik Çapı 18.8/6.0 mm | 167.6601
LG019.17.1901 | 277 | Ayırma hunisi, Silindirik tip, Cam Musluk | 50 ml Hacim, NS : 19/26, Musluk/Delik Çapı 12.5/2.5 mm | 27.4776
LG019.17.1902 | 277 | Ayırma hunisi, Silindirik tip, Cam Musluk | 100 ml Hacim, NS : 19/26, Musluk/Delik Çapı 12.5/2.5 mm | 28.6521
LG019.17.2901 | 277 | Ayırma hunisi, Silindirik tip, Cam Musluk | 250 ml Hacim, NS : 29/32, Musluk/Delik Çapı 14.5/4.0 mm | 33.3093
LG019.17.2902 | 277 | Ayırma hunisi, Silindirik tip, Cam Musluk | 500 ml Hacim, NS : 29/32, Musluk/Delik Çapı 14.5/4.0 mm | 39.1207
LG019.17.2903 | 277 | Ayırma hunisi, Silindirik tip, Cam Musluk | 1000 ml Hacim, NS : 29/32, Musluk/Delik Çapı 14.5/4.0 mm | 54.2668
LG019.17.2904 | 277 | Ayırma hunisi, Silindirik tip, Cam Musluk | 2000 ml Hacim, NS : 29/32, Musluk/Delik Çapı 18.8/6.0 mm | 118.7592
LG019.18.1901 | 277 | Ayırma hunisi, Silindirik tip, PTFE Musluk | 50 ml Hacim, NS : 19/26, Musluk/Delik Çapı 12.5/2.5 mm | 39.1207
LG019.18.1902 | 277 | Ayırma hunisi, Silindirik tip, PTFE Musluk | 100 ml Hacim, NS : 19/26, Musluk/Delik Çapı 12.5/2.5 mm | 41.2266
LG019.18.2901 | 277 | Ayırma hunisi, Silindirik tip, PTFE Musluk | 250 ml Hacim, NS : 29/32, Musluk/Delik Çapı 14.5/4.0 mm | 44.9523
LG019.18.2902 | 277 | Ayırma hunisi, Silindirik tip, PTFE Musluk | 500 ml Hacim, NS : 29/32, Musluk/Delik Çapı 14.5/4.0 mm | 50.7637
LG019.18.2903 | 277 | Ayırma hunisi, Silindirik tip, PTFE Musluk | 1000 ml Hacim, NS : 29/32, Musluk/Delik Çapı 14.5/4.0 mm | 64.047
LG019.18.2904 | 277 | Ayırma hunisi, Silindirik tip, PTFE Musluk | 2000 ml Hacim, NS : 29/32, Musluk/Delik Çapı 18.8/6.0 mm | 133.9053
|  | KROMATOGRAFİ KOLONLARI |  | #VALUE!
LG020.01.1520 | 278 | Şilifsiz, Cam musluklu | Boru Çapı 15 mm, Boy 200 mm, 35 ml Hacim | 34.9292
LG020.01.2040 | 278 | Şilifsiz, Cam musluklu | Boru Çapı 20 mm, Boy 400 mm, 120 ml Hacim | 37.2578
LG020.01.3060 | 278 | Şilifsiz, Cam musluklu | Boru Çapı 30 mm, Boy 600 mm, 430ml Hacim | 44.2436
LG020.01.4080 | 278 | Şilifsiz, Cam musluklu | Boru Çapı 40 mm, Boy 800 mm, 1000 ml Hacim | 67.5297
LG020.02.1520 | 278 | Şilifsiz, PTFE musluklu | Boru Çapı 15 mm, Boy 200 mm, 35 ml Hacim | 46.5722
LG020.02.2040 | 278 | Şilifsiz, PTFE musluklu | Boru Çapı 20 mm, Boy 400 mm, 120 ml Hacim | 48.9009
LG020.02.3060 | 278 | Şilifsiz, PTFE musluklu | Boru Çapı 30 mm, Boy 600 mm, 430 ml Hacim | 55.8867
LG020.02.4080 | 278 | Şilifsiz, PTFE musluklu | Boru Çapı 40 mm, Boy 800 mm, 1000 ml Hacim | 79.1728
LG020.03.1520 | 278 | Şilifsiz, Filtreli*, Cam musluklu | Boru Çapı 15 mm, Boy 200 mm, 35 ml Hacim | 48.9009
LG020.03.2040 | 278 | Şilifsiz, Filtreli*, Cam musluklu | Boru Çapı 20 mm, Boy 400 mm, 120 ml Hacim | 58.2153
LG020.03.3060 | 278 | Şilifsiz, Filtreli*, Cam musluklu | Boru Çapı 30 mm, Boy 600 mm, 430ml Hacim | 62.8725
LG020.03.4080 | 278 | Şilifsiz, Filtreli*, Cam musluklu | Boru Çapı 40 mm, Boy 800 mm, 1000 ml Hacim | 93.1445
LG020.04.1520 | 278 | Şilifsiz, Filtreli*, PTFE musluklu | Boru Çapı 15 mm, Boy 200 mm, 35 ml Hacim | 58.2153
LG020.04.2040 | 278 | Şilifsiz, Filtreli*, PTFE musluklu | Boru Çapı 20 mm, Boy 400 mm, 120 ml Hacim | 69.8584
LG020.04.3060 | 278 | Şilifsiz, Filtreli*, PTFE musluklu | Boru Çapı 30 mm, Boy 600 mm, 430 ml Hacim | 16.0978
LG020.04.4080 | 278 | Şilifsiz, Filtreli*, PTFE musluklu | Boru Çapı 40 mm, Boy 800 mm, 1000 ml Hacim | 104.7875
LG020.05.1520 | 278 | Şilifli, Cam musluklu | Boru Çapı 15 mm, Boy 200 mm, NS : 14.5/23, 35 ml Hacim | 39.5864
LG020.05.2040 | 278 | Şilifli, Cam musluklu | Boru Çapı 20 mm, Boy 400 mm, NS : 29/32, 120 ml Hacim | 41.915
LG020.05.3060 | 278 | Şilifli, Cam musluklu | Boru Çapı 30 mm, Boy 600 mm, NS : 29/32, 430 ml Hacim | 48.9009
LG020.05.4080 | 278 | Şilifli, Cam musluklu | Boru Çapı 40 mm, Boy 800 mm, NS : 29/32, 1000 ml Hacim | 72.187
LG020.06.1520 | 278 | Şilifli, PTFE musluklu | Boru Çapı 15 mm, Boy 200 mm, NS : 14.5/23, 35 ml Hacim | 51.2295
LG020.06.2040 | 278 | Şilifli, PTFE musluklu | Boru Çapı 20 mm, Boy 400 mm, NS : 29/32, 120 ml Hacim | 53.5581
LG020.06.3060 | 278 | Şilifli, PTFE musluklu | Boru Çapı 30 mm, Boy 600 mm, NS : 29/32, 430 ml Hacim | 60.5439
LG020.06.4080 | 278 | Şilifli, PTFE musluklu | Boru Çapı 40 mm, Boy 800 mm, NS : 29/32, 1000 ml Hacim | 83.83
LG020.07.1520 | 278 | Şilifli, Filtreli*, Cam musluklu | Boru Çapı 15 mm, Boy 200 mm, NS : 14.5/23, 35 ml Hacim | 55.8867
LG020.07.2040 | 278 | Şilifli, Filtreli*, Cam musluklu | Boru Çapı 20 mm, Boy 400 mm, NS : 29/32, 120 ml Hacim | 65.2011
LG020.07.3060 | 278 | Şilifli, Filtreli*, Cam musluklu | Boru Çapı 30 mm, Boy 600 mm, NS : 29/32, 430 ml Hacim | 69.8584
LG020.07.4080 | 278 | Şilifli, Filtreli*, Cam musluklu | Boru Çapı 40 mm, Boy 800 mm, NS : 29/32, 1000 ml Hacim | 100.1303
LG020.08.1520 | 278 | Şilifli, Filtreli*, PTFE musluklu | Boru Çapı 15 mm, Boy 200 mm, NS : 14.5/23, 35 ml Hacim | 69.8584
LG020.08.2040 | 278 | Şilifli, Filtreli*, PTFE musluklu | Boru Çapı 20 mm, Boy 400 mm, NS : 29/32, 120 ml Hacim | 81.5014
LG020.08.3060 | 278 | Şilifli, Filtreli*, PTFE musluklu | Boru Çapı 30 mm, Boy 600 mm, NS : 29/32, 430 ml Hacim | 83.83
LG020.08.4080 | 278 | Şilifli, Filtreli*, PTFE musluklu | Boru Çapı 40 mm, Boy 800 mm, NS : 29/32, 1000 ml Hacim | 111.7734
LG020.09.1520 | 279 | Hazneli Kolon, Cam musluklu | Boru Çapı 15 mm, Boy 200 mm, 35 ml Hacim, 100 ml Rezervuar Hacmi | 69.8584
LG020.09.2040 | 279 | Hazneli Kolon, Cam musluklu | Boru Çapı 20 mm, Boy 400 mm, 120 ml Hacim, 250 ml Rezervuar Hacim | 76.8442
LG020.09.3060 | 279 | Hazneli Kolon, Cam musluklu | Boru Çapı 30 mm, Boy 600 mm, 430ml Hacim, 500 ml Rezervuar Hacmi | 96.6475
LG020.09.4080 | 279 | Hazneli Kolon, Cam musluklu | Boru Çapı 40 mm, Boy 800 mm, 1000 ml Hacim, 500 ml Rezervuar Hacmi | 114.102
LG020.10.1520 | 279 | Hazneli Kolon, PTFE musluklu | Boru Çapı 15 mm, Boy 200 mm, 35 ml Hacim, 100 ml Rezervuar Hacmi | 81.5014
LG020.10.2040 | 279 | Hazneli Kolon, PTFE musluklu | Boru Çapı 20 mm, Boy 400 mm, 120 ml Hacim, 250 ml Rezervuar Hacim | 88.4873
LG020.10.3060 | 279 | Hazneli Kolon, PTFE musluklu | Boru Çapı 30 mm, Boy 600 mm, 430ml Hacim, 500 ml Rezervuar Hacmi | 111.7734
LG020.10.4080 | 279 | Hazneli Kolon, PTFE musluklu | Boru Çapı 40 mm, Boy 800 mm, 1000 ml Hacim, 500 ml Rezervuar Hacmi | 123.4164
LG020.11.1520 | 279 | Hazneli Kolon, Filtreli*, Cam musluklu | Boru Çapı 15 mm, Boy 200 mm, 35 ml Hacim, 100 ml Rezervuar Hacmi | 121.0878
LG020.11.2040 | 279 | Hazneli Kolon, Filtreli*, Cam musluklu | Boru Çapı 20 mm, Boy 400 mm, 120 ml Hacim, 250 ml Rezervuar Hacim | 128.0737
LG020.11.3060 | 279 | Hazneli Kolon, Filtreli*, Cam musluklu | Boru Çapı 30 mm, Boy 600 mm, 430ml Hacim, 500 ml Rezervuar Hacmi | 145.5484
LG020.11.4080 | 279 | Hazneli Kolon, Filtreli*, Cam musluklu | Boru Çapı 40 mm, Boy 800 mm, 1000 ml Hacim, 500 ml Rezervuar Hacmi | 165.3315
LG020.12.1520 | 279 | Hazneli Kolon, Filtreli*, PTFE musluklu | Boru Çapı 15 mm, Boy 200 mm, 35 ml Hacim, 100 ml Rezervuar Hacmi | 128.0737
LG020.12.2040 | 279 | Hazneli Kolon, Filtreli*, PTFE musluklu | Boru Çapı 20 mm, Boy 400 mm, 120 ml Hacim, 250 ml Rezervuar Hacim | 139.7167
LG020.12.3060 | 279 | Hazneli Kolon, Filtreli*, PTFE musluklu | Boru Çapı 30 mm, Boy 600 mm, 430ml Hacim, 500 ml Rezervuar Hacmi | 163.0028
LG020.12.4080 | 279 | Hazneli Kolon, Filtreli*, PTFE musluklu | Boru Çapı 40 mm, Boy 800 mm, 1000 ml Hacim, 500 ml Rezervuar Hacmi | 174.6459
LG020.13.2050 | 279 | Şilifli, Filtreli, Valf tipi musluklu | Boru Çapı 20 mm, Boy 500 mm, NS : 14.5/23 | 69.8584
LG020.13.2010 | 279 | Şilifli, Filtreli, Valf tipi musluklu | Boru Çapı 20 mm, Boy 1000 mm, NS : 14.5/23 | 72.187
LG020.13.3050 | 279 | Şilifli, Filtreli, Valf tipi musluklu | Boru Çapı 30 mm, Boy 500 mm, NS : 29/32 | 76.8442
LG020.13.3010 | 279 | Şilifli, Filtreli, Valf tipi musluklu | Boru Çapı 30 mm, Boy 1000 mm, NS : 29/32 | 104.7875
LG020.15.0100 | 279 | Kolon Haznesi | Boy 100 mm, NS : 14.5/23 | 23.8733
LG020.15.0101 | 279 | Kolon Haznesi | Boy 100 mm, NS : 29/32 | 26.7892
LG020.15.0250 | 279 | Kolon Haznesi | Boy 250 mm, NS : 29/32 | 33.1878
LG020.15.0500 | 279 | Kolon Haznesi | Boy 500 mm, NS : 29/32 | 36.1036
LG020.15.1000 | 279 | Kolon Haznesi | Boy 1000 mm, NS : 29/32 | 41.915
LG021.01.1025 | 280 | Soxhlet Ekstraksiyon takımı, Bullu soğutuculu | 100 ml Ekstaktör Hacmi, 250 ml Balon Hacmi | 93.1445
LG021.01.1525 | 280 | Soxhlet Ekstraksiyon takımı, Bullu soğutuculu | 150 ml Ekstaktör Hacmi, 250 ml Balon Hacmi | 100.1303
LG021.01.2550 | 280 | Soxhlet Ekstraksiyon takımı, Bullu soğutuculu | 250 ml Ekstaktör Hacmi, 500 ml Balon Hacmi | 109.4448
LG021.01.5010 | 280 | Soxhlet Ekstraksiyon takımı, Bullu soğutuculu | 500 ml Ekstaktör Hacmi, 1000 ml Balon Hacmi | 160.6742
LG021.01.1020 | 280 | Soxhlet Ekstraksiyon takımı, Bullu soğutuculu | 1000 ml Ekstaktör Hacmi, 2000 ml Balon Hacmi | 244.5043
LG021.02.1025 | 280 | Soxhlet Ekstraksiyon takımı, Dimroth soğutuculu | 100 ml Ekstaktör Hacmi, 250 ml Balon Hacmi | 116.4306
LG021.02.1525 | 280 | Soxhlet Ekstraksiyon takımı, Dimroth soğutuculu | 150 ml Ekstaktör Hacmi, 250 ml Balon Hacmi | 121.0878
LG021.02.2550 | 280 | Soxhlet Ekstraksiyon takımı, Dimroth soğutuculu | 250 ml Ekstaktör Hacmi, 500 ml Balon Hacmi | 139.494
LG021.02.5010 | 280 | Soxhlet Ekstraksiyon takımı, Dimroth soğutuculu | 500 ml Ekstaktör Hacmi, 1000 ml Balon Hacmi | 188.6176
LG021.02.1020 | 280 | Soxhlet Ekstraksiyon takımı, Dimroth soğutuculu | 1000 ml Ekstaktör Hacmi, 2000 ml Balon Hacmi | 279.4334
LG021.03.0100 | 280 | Soxhlet Kartuşu, Cam, Filtreli (Por. 0) | 100 ml Ekstaktör Hacmi, 34mm x 94mm Dış Çap* Yükseklik | 48.9009
LG021.03.0150 | 280 | Soxhlet Kartuşu, Cam, Filtreli (Por. 0) | 150 ml Ekstaktör Hacmi, 34mm x 130mm Dış Çap* Yükseklik | 53.5581
LG021.03.0250 | 280 | Soxhlet Kartuşu, Cam, Filtreli (Por. 0) | 250 ml Ekstaktör Hacmi, 34mm x 205mm Dış Çap* Yükseklik | 57.9926
LG021.03.0500 | 280 | Soxhlet Kartuşu, Cam, Filtreli (Por. 0) | 500 ml Ekstaktör Hacmi, 34mm x 230mm Dış Çap* Yükseklik | 60.5439
LG021.04.0100 | 281 | Soxhlet Ekstraktörü, Teflon Musluklu | Erkek NS : 29/32, Dişi NS : 45/40, 100 ml Hacim | 93.1445
LG021.04.0150 | 281 | Soxhlet Ekstraktörü, Teflon Musluklu | Erkek NS : 29/32, Dişi NS : 45/40, 150 ml Hacim | 97.8017
LG021.04.0250 | 281 | Soxhlet Ekstraktörü, Teflon Musluklu | Erkek NS : 29/32, Dişi NS : 45/40, 250 ml Hacim | 102.69
LG021.04.0500 | 281 | Soxhlet Ekstraktörü, Teflon Musluklu | Erkek NS : 29/32, Dişi NS : 45/40, 500 ml Hacim | 116.4306
LG021.04.1000 | 281 | Soxhlet Ekstraktörü, Teflon Musluklu | Erkek NS : 29/32, Dişi NS : 70/50, 1000 ml Hacim | 291.0765
LG021.05.0100 | 281 | Soxhlet Ekstraktörü, Musluksuz | Erkek NS : 29/32, Dişi NS : 45/40, 100 ml Hacim | 46.1065
LG021.05.0150 | 281 | Soxhlet Ekstraktörü, Musluksuz | Erkek NS : 29/32, Dişi NS : 45/40, 150 ml Hacim | 46.5722
LG021.05.0250 | 281 | Soxhlet Ekstraktörü, Musluksuz | Erkek NS : 29/32, Dişi NS : 45/40, 250 ml Hacim | 48.9009
LG021.05.0500 | 281 | Soxhlet Ekstraktörü, Musluksuz | Erkek NS : 29/32, Dişi NS : 45/40, 500 ml Hacim | 95.4731
LG021.05.1000 | 281 | Soxhlet Ekstraktörü, Musluksuz | Erkek NS : 29/32, Dişi NS : 70/50, 1000 ml Hacim | 221.2181
LG021.06.2000 | 281 | Soxhlet Ekstraksiyon takımı, Büyük hacimli | 2000 ml Ekstaktör Hacmi, 5000 ml Balon Hacmi | 931.4448
LG021.06.3000 | 281 | Soxhlet Ekstraksiyon takımı, Büyük hacimli | 3000 ml Ekstaktör Hacmi, 6000 ml Balon Hacmi | 1106.0907
LF003.01.2880 | 281 | Soxhlet Ekstraksiyon kartuşu, Selüloz | Çap*Boy 28 x 80 mm | 142.0453
LF003.01.3380 | 281 | Soxhlet Ekstraksiyon kartuşu, Selüloz | Çap*Boy 33 x 80 mm | 147.2898
LF003.01.3310 | 281 | Soxhlet Ekstraksiyon kartuşu, Selüloz | Çap*Boy 33 x 100 mm | 152.6355
FİLTRELİ MALZEMELERİ
LG022.01.0010 | 282 | Cam Filtre (Frit, Sinterdisk) | Filtre çapı 10 mm, Porozite No 00-5
LG022.01.0020 | 282 | Cam Filtre (Frit, Sinterdisk) | Filtre Çapı 20 mm, Porozite No 00-5
LG022.01.0025 | 282 | Cam Filtre (Frit, Sinterdisk) | Filtre Çapı 25 mm, Porozite No 00-5
LG022.01.0030 | 282 | Cam Filtre (Frit, Sinterdisk) | Filtre Çapı 30 mm, Porozite No 00-5
LG022.01.0040 | 282 | Cam Filtre (Frit, Sinterdisk) | Filtre Çapı 40 mm, Porozite No 00-5
LG022.01.0050 | 282 | Cam Filtre (Frit, Sinterdisk) | Filtre Çapı 50 mm, Porozite No 00-5
LG022.01.0060 | 282 | Cam Filtre (Frit, Sinterdisk) | Filtre Çapı 60 mm, Porozite No 00-5
LG022.01.0065 | 282 | Cam Filtre (Frit, Sinterdisk) | Filtre Çapı 65 mm, Porozite No 00-5
LG022.01.0070 | 282 | Cam Filtre (Frit, Sinterdisk) | Filtre Çapı 70 mm, Porozite No 00-5
LG022.01.0080 | 282 | Cam Filtre (Frit, Sinterdisk) | Filtre Çapı 80 mm, Porozite No 00-5
LG022.01.0090 | 282 | Cam Filtre (Frit, Sinterdisk) | Filtre Çapı 90 mm, Porozite No 00-5
LG022.01.0100 | 282 | Cam Filtre (Frit, Sinterdisk) | Filtre Çapı 100 mm, Porozite No 00-5
Filtre Çapı 00-5 | 282 | Filtreli Kroze (Gooch) | 30 ml Hacim, 0-3 Porozite No | 23.2861
LG022.02.0050 | 282 | Filtreli Kroze (Gooch) | 50 ml Hacim, 0-3 Porozite No | 32.6006
LG022.03.0030 | 283 | Filtreli Kroze (Foss Tecator) | 30 ml Hacim, Porozite No:2 | 32.6006
LG022.04.3550 | 283 | Filtreli Huni (Nuche) | 35 mm Filtre Çapı, 50 ml Hacim, Porozite No:0-3 | 46.5722
LG022.04.4575 | 283 | Filtreli Huni (Nuche) | 45 mm Filtre Çapı, 75 ml Hacim, Porozite No:0-3 | 57.9926
LG022.04.6012 | 283 | Filtreli Huni (Nuche) | 60 mm Filtre Çapı, 125 ml Hacim, Porozite No:0-3 | 68.7042
LG022.04.6025 | 283 | Filtreli Huni (Nuche) | 60 mm Filtre Çapı, 250 ml Hacim, Porozite No:0-3 | 151.3598
LG022.04.9050 | 283 | Filtreli Huni (Nuche) | 90 mm Filtre Çapı, 500 ml Hacim, Porozite No:0-3 | 360.9349
LG022.04.1210 | 283 | Filtreli Huni (Nuche) | 120 mm Filtre Çapı, 1000 ml Hacim, Porozite No:0-3 | 663.6544
LG022.05.5525 | 283 | Filtreli Huni | 55 mm Filtre Çapı, 25 ml Hacim, Porozite No:1-3 | 88.4873
LG022.05.1017 | 283 | Filtreli Huni | 100 mm Filtre Çapı, 170 ml Hacim, Porozite No:1-3 | 663.6544
LG022.06.2010 | 283 | Filtre, İki ucu hortum çıkışl | 20 mm Filtre Çapı, Hortumluk Çapı 10 mm, Porozite No:0-3 | 51.2295
LG022.06.3012 | 283 | Filtre, İki ucu hortum çıkışl | 30 mm Filtre Çapı, Hortumluk Çapı 12 mm, Porozite No:0-3 | 55.8867
CAM ANALİZ ELEMANLARI
LG023.01.0100 | 284 | Gaz numune alma pipeti, Cam Musluklu | 100 ml Hacim | 57.0611
LG023.01.0250 | 284 | Gaz numune alma pipeti, Cam Musluklu | 250 ml Hacim | 60.5439
LG023.01.0500 | 284 | Gaz numune alma pipeti, Cam Musluklu | 500 ml Hacim | 71.9642
LG023.01.1000 | 284 | Gaz numune alma pipeti, Cam Musluklu | 1000 ml Hacim | 104.5648
LG023.01.2000 | 284 | Gaz numune alma pipeti, Cam Musluklu | 2000 ml Hacim | 174.6459
LG023.02.0100 | 284 | Gaz numune alma pipeti, PTFE Musluklu | 100 ml Hacim | 83.83
LG023.02.0250 | 284 | Gaz numune alma pipeti, PTFE Musluklu | 250 ml Hacim | 88.4873
LG023.02.0500 | 284 | Gaz numune alma pipeti, PTFE Musluklu | 500 ml Hacim | 98.9761
LG023.02.1000 | 284 | Gaz numune alma pipeti, PTFE Musluklu | 1000 ml Hacim | 130.4023
LG023.02.2000 | 284 | Gaz numune alma pipeti, PTFE Musluklu | 2000 ml Hacim | 197.932
LG023.03.0100 | 284 | Gaz numune alma pipeti, Septalı, Cam Musluklu | 100 ml Hacim | 68.7042
LG023.03.0250 | 284 | Gaz numune alma pipeti, Septalı, Cam Musluklu | 250 ml Hacim | 72.187
LG023.03.0500 | 284 | Gaz numune alma pipeti, Septalı, Cam Musluklu | 500 ml Hacim | 83.6073
LG023.03.1000 | 284 | Gaz numune alma pipeti, Septalı, Cam Musluklu | 1000 ml Hacim | 116.2079
LG023.03.2000 | 284 | Gaz numune alma pipeti, Septalı, Cam Musluklu | 2000 ml Hacim | 186.289
LG023.04.0100 | 284 | Gaz numune alma pipeti, Septalı, PTFE Musluklu | 100 ml Hacim | 95.4731
LG023.04.0250 | 284 | Gaz numune alma pipeti, Septalı, PTFE Musluklu | 250 ml Hacim | 100.1303
LG023.04.0500 | 284 | Gaz numune alma pipeti, Septalı, PTFE Musluklu | 500 ml Hacim | 110.6192
LG023.04.1000 | 284 | Gaz numune alma pipeti, Septalı, PTFE Musluklu | 1000 ml Hacim | 142.0453
LG023.04.2000 | 284 | Gaz numune alma pipeti, Septalı, PTFE Musluklu | 2000 ml Hacim | 209.5751
LG023.05.0100 | 284 | Gaz yıkama şişesi, Başlıklı, Filtreli | 100 ml Hacim | 60.5439
LG023.05.0250 | 284 | Gaz yıkama şişesi, Başlıklı, Filtreli | 250 ml Hacim | 69.8584
LG023.05.0500 | 284 | Gaz yıkama şişesi, Başlıklı, Filtreli | 500 ml Hacim | 83.83
LG023.05.1000 | 284 | Gaz yıkama şişesi, Başlıklı, Filtreli | 1000 ml Hacim | 104.7875
LG023.05.2000 | 284 | Gaz yıkama şişesi, Başlıklı, Filtreli | 2000 ml Hacim | 209.5751
LG023.06.0100 | 284 | Gaz yıkama şişesi, Başlıklı, Filtresiz | 100 ml Hacim | 32.6006
LG023.06.0250 | 284 | Gaz yıkama şişesi, Başlıklı, Filtresiz | 250 ml Hacim | 36.1036
LG023.06.0500 | 284 | Gaz yıkama şişesi, Başlıklı, Filtresiz | 500 ml Hacim | 40.7608
LG023.06.1000 | 284 | Gaz yıkama şişesi, Başlıklı, Filtresiz | 1000 ml Hacim | 72.187
LG023.06.2000 | 284 | Gaz yıkama şişesi, Başlıklı, Filtresiz | 2000 ml Hacim | 151.3598
LG023.07.2932 | 284 | Gaz yıkama şişesi başlığı, Filtresiz | NS : 29/32 | 40.7608
LG023.08.2932 | 284 | Gaz yıkama şişesi başlığı, Filtresiz | NS : 29/32 | 17.4747
LG023.09.0100 | 284 | Gaz Yıkama Şişesi | 100 ml Hacim | 15.1461
LG023.09.0250 | 284 | Gaz Yıkama Şişesi | 250 ml Hacim | 20.9575
LG023.09.0500 | 284 | Gaz Yıkama Şişesi | 500 ml Hacim | 23.2861
LG023.09.1000 | 284 | Gaz Yıkama Şişesi | 1000 ml Hacim | 46.5722
LG023.09.2000 | 284 | Gaz Yıkama Şişesi | 2000 ml Hacim | 104.7875
LG024.01.0003 | 285 | Tartım kaşığı | 3 ml Hacim , 82 mm Uzunluk | 17.4747
LG024.01.0006 | 285 | Tartım kaşığı | 6 ml Hacim , 95 mm Uzunluk | 23.2861
LG024.01.0010 | 285 | Tartım kaşığı | 10 ml Hacim , 127 mm Uzunluk | 23.2861
LG024.02.5030 | 285 | Vezin Kabı | 30 ml Hacim , Çap * Yükseklik 50 x 30mm | 16.3003
LG024.02.6030 | 285 | Vezin Kabı | 45 ml Hacim , Çap * Yükseklik 60 x 30 mm | 23.2861
LG024.02.7035 | 285 | Vezin Kabı | 80 ml Hacim , Çap * Yükseklik 70 x 35 mm | 25.6147
LG024.03.1423 | 285 | Kurutma Tüpü, Yatık tip | NS : 14.5/23 | 13.9717
LG024.03.2932 | 285 | Kurutma Tüpü, Yatık tip | NS : 29/32 | 19.8033
LG024.04.1013 | 285 | Kurutma Tüpü, Dik tip | Uzunluk * Çap 100 x 13mm | 10.4889
LG024.04.1313 | 285 | Kurutma Tüpü, Dik tip | Uzunluk * Çap 130 x 13mm | 11.2988
LG024.04.1513 | 285 | Kurutma Tüpü, Dik tip | Uzunluk * Çap 150 x 13mm | 11.9873
LG024.05.1410 | 285 | Kurutma Tüpü, U tip, Şilifli | NS : 14.5/23, 100 mm Uzunluk | 46.5722
LG024.05.1412 | 285 | Kurutma Tüpü, U tip, Şilifli | NS : 14.5/23, 125 mm Uzunluk | 48.9009
LG024.05.1915 | 285 | Kurutma Tüpü, U tip, Şilifli | NS : 19/26, 150 mm Uzunluk | 52.4039
LG024.05.1918 | 285 | Kurutma Tüpü, U tip, Şilifli | NS : 19/26, 180 mm Uzunluk | 55.8867
LG024.06.0006 | 285 | Hortumluk, Düz tip | 6mm Çap, 115mm Uzunluk | 4.6572
LG024.06.0007 | 285 | Hortumluk, Düz tip | 7mm Çap, 115mm Uzunluk | 4.6572
LG024.06.0008 | 285 | Hortumluk, Düz tip | 8mm Çap, 115mm Uzunluk | 4.6572
LG024.06.0009 | 285 | Hortumluk, Düz tip | 9 mm Çap, 115mm Uzunluk | 4.6572
LG024.06.0010 | 285 | Hortumluk, Düz tip | 10mm Çap, 115mm Uzunluk | 4.6572
LG024.06.0011 | 285 | Hortumluk, Düz tip | 11mm Çap, 115mm Uzunluk | 4.6572
LG024.06.0012 | 285 | Hortumluk, Düz tip | 12mm Çap, 115mm Uzunluk | 4.6572
YARDIMCI ELEMANLAR
LG024.07.0006 | 286 | Hortumluk, T tip, Üç yollu | 6 mm Çap | 8.1603
LG024.07.0008 | 286 | Hortumluk, T tip, Üç yollu | 8 mm Çap | 8.1603
LG024.07.0010 | 286 | Hortumluk, T tip, Üç yollu | 10 mm Çap | 8.1603
LG024.08.0006 | 286 | Hortumluk, Y tip, Üç yollu | 6 mm Çap | 8.1603
LG024.08.0008 | 286 | Hortumluk, Y tip, Üç yollu | 8 mm Çap | 8.1603
LG024.08.0010 | 286 | Hortumluk, Y tip, Üç yollu | 10 mm Çap | 8.1603
LG024.09.1610 | 286 | Test tüpü, Şilifli | 16 x 100mm Dış Çapı x Uzunluk , NS : 14.5/23 | 7.9173
LG024.09.1616 | 286 | Test tüpü, Şilifli | 16 x 160mm Dış Çapı x Uzunluk , NS : 14.5/23 | 8.1603
LG024.09.1818 | 286 | Test tüpü, Şilifli | 18 x 180mm Dış Çapı x Uzunluk , NS : 14.5/23 | 9.0917
LG024.10.0010 | 286 | Test tüpü, Dereceli, Şilifli | 10 ml Hacim , NS : 14.5/23 | 15.1461
LG024.10.0020 | 286 | Test tüpü, Dereceli, Şilifli | 20 ml Hacim , NS : 14.5/23 | 15.9561
LG024.10.0025 | 286 | Test tüpü, Dereceli, Şilifli | 25 ml Hacim , NS : 14.5/23 | 16.6445
LG024.10.0030 | 286 | Test tüpü, Dereceli, Şilifli | 30 ml Hacim , NS : 14.5/23 | 18.2847
LG24.500.42 | 286 | Karıştırma yatağı | HA Tip , 10 mm Çap
LG24.505.51 | 286 | Karıştırma yatağı | HB Tip ,10 mm Çap
LG24.528.560 | 286 | Karıştırma yatağı, Şilifli | NS : 29/32 , 10 mm Çap
LG24.528.561 | 286 | Karıştırma yatağı, Şilifli | NS : 45/40 , 10 mm Çap
LG24.565.64 | 287 | Karıştırma şaftı | WB 10 Tip , 10mm x 160 mm Şaft Çapı *Şaft Uzunluğu , 240 mm Toplam Uzunluk
LG24.566.67 | 287 | Karıştırma şaftı | WB 16 Tip ,10mm x 160 mmŞaft Çapı * Şaft Uzunluğu , 260 mm Toplam Uzunluk
LG24.573.74 | 287 | Karıştırma şaftı | WG 10 Tip , 10mm x 160 mm Şaft Çapı * Şaft Uzunluğu , 320 mm Toplam Uzunluk
LG24.573.77 | 287 | Karıştırma şaftı | WG 10 Tip , 10mm x 160 mmŞaft Çapı * Şaft Uzunluğu , 370 mm Toplam Uzunluk
LG24.573.84 | 287 | Karıştırma şaftı | WG 10 Tip ,10mm x 160 mm Şaft Çapı * Şaft Uzunluğu , 410 mm Toplam Uzunluk
LG24.573.86 | 287 | Karıştırma şaftı | WG 10 Tip , 10mm x 160 mm Şaft Çapı * Şaft Uzunluğu , 440 mm Toplam Uzunluk
LG24.583.74 | 287 | Karıştırma şaftı | WS 10 Tip , 10mm x 160 mm Şaft Çapı * Şaft Uzunluğu , 320 mm Toplam Uzunluk
LG24.583.77 | 287 | Karıştırma şaftı | WS 10 Tip , 10mm x 160 mm Şaft Çapı * Şaft Uzunluğu , 370 mm Toplam Uzunluk
LG24.583.84 | 287 | Karıştırma şaftı | WS 10 Tip , 10mm x 160 mm Şaft Çapı * Şaft Uzunluğu , 410 mm Toplam Uzunluk
LG24.583.86 | 287 | Karıştırma şaftı | WS 10 Tip ,10mm x 160 mm Şaft Çapı * Şaft Uzunluğu , 440 mm Toplam Uzunluk
LG024.11.0320 | 287 | Karıştırma şaftı, PTFE uçlu | 10mm x 160 mm Şaft Çapı * Şaft Uzunluğu , 320 mm Uzunluk
LG024.11.0370 | 287 | Karıştırma şaftı, PTFE uçlu | 10mm x 160 mmŞaft Çapı * Şaft Uzunluğu , 370 mm Uzunluk
LG024.11.0410 | 287 | Karıştırma şaftı, PTFE uçlu | 10mm x 160 mm Şaft Çapı * Şaft Uzunluğu , 410 mm Uzunluk
LG024.11.0440 | 287 | Karıştırma şaftı, PTFE uçlu | 10mm x 160 mm Şaft Çapı * Şaft Uzunluğu , 440 mm Uzunluk
LG024.12.0250 | 287 | Woulfe şişesi | NS : 14.05/23 , 250 ml Hacim | 232.8612
LG024.12.0500 | 287 | Woulfe şişesi | NS : 19/26 , 500 ml Hacim | 256.1473
LG024.12.1000 | 287 | Woulfe şişesi | NS : 29/32 , 1000 ml Hacim | 337.6487
LG024.12.2000 | 287 | Woulfe şişesi | NS : 29/32 , 2000 ml Hacim | 430.7932
LG024.13.3020 | 287 | Erime noktası tayin tüpü (Asit tabancası, Thiele Tipi) | 30mm Dış Çapı , 20mm Boy | 19.8033
LG024.14.0500 | 287 | Piset, Cam başlıklık | NS : 29/32 , 500 ml Hacim | 26.7892
LG024.14.1000 | 287 | Piset, Cam başlıklık | NS : 29/32 , 1000 ml Hacim | 30.272
LG024.15.2932 | 287 | Piset başlığı | NS : 29/32 | 15.6
VOLUMETRİK MALZEMELER
LG025.01.0010 | 288 | Büret, Düz, Cam musluklu , Şeffaf | 10 ml Hacim , 0.02 ml Tolerans | 23.2861
LG025.01.0025 | 288 | Büret, Düz, Cam musluklu , Şeffaf | 25 ml Hacim , 0.05 ml Tolerans | 23.2861
LG025.01.0050 | 288 | Büret, Düz, Cam musluklu , Şeffaf | 50 ml Hacim , 0.10 ml Tolerans | 23.2861
LG025.01.0100 | 288 | Büret, Düz, Cam musluklu , Şeffaf | 100 ml Hacim , 0.20 ml Tolerans | 29.1178
LG025.02.0010 | 288 | Büret, Düz, Valf musluklu, Şeffaf | 10 ml Hacim , 0.02 ml Tolerans | 23.2861
LG025.02.0025 | 288 | Büret, Düz, Valf musluklu, Şeffaf | 25 ml Hacim , 0.05 ml Tolerans | 23.2861
LG025.02.0050 | 288 | Büret, Düz, Valf musluklu, Şeffaf | 50 ml Hacim , 0.10 ml Tolerans | 23.2861
LG025.02.0100 | 288 | Büret, Düz, Valf musluklu, Şeffaf | 100 ml Hacim , 0.20 ml Tolerans | 29.1178
LG025.56.0010 | 288 | Büret, Düz, Cam musluklu, Amber | 10 ml Hacim , 0.02 ml Tolerans | 39.5864
LG025.56.0025 | 288 | Büret, Düz, Cam musluklu, Amber | 25 ml Hacim , 0.05 ml Tolerans | 39.5864
LG025.56.0050 | 288 | Büret, Düz, Cam musluklu, Amber | 50 ml Hacim , 0.10 ml Tolerans | 39.5864
LG025.56.0100 | 288 | Büret, Düz, Cam musluklu, Amber | 100 ml Hacim , 0.20 ml Tolerans | 46.5722
LG025.41.0010 | 288 | Büret, Düz, PTFE musluklu, Şeffaf | 10 ml Hacim , 0.02 ml Tolerans | 34.9292
LG025.41.0025 | 288 | Büret, Düz, PTFE musluklu, Şeffaf | 25 ml Hacim , 0.05 ml Tolerans | 34.9292
LG025.41.0050 | 288 | Büret, Düz, PTFE musluklu, Şeffaf | 50 ml Hacim , 0.10 ml Tolerans | 34.9292
LG025.41.0100 | 288 | Büret, Düz, PTFE musluklu, Şeffaf | 100 ml Hacim , 0.20 ml Tolerans | 39.5864
LG025.42.0010 | 288 | Büret, Düz, PTFE musluklu, Amber | 10 ml Hacim , 0.02 ml Tolerans | 47.7467
LG025.42.0025 | 288 | Büret, Düz, PTFE musluklu, Amber | 25 ml Hacim , 0.05 ml Tolerans | 47.7467
LG025.42.0050 | 288 | Büret, Düz, PTFE musluklu, Amber | 50 ml Hacim , 0.10 ml Tolerans | 47.7467
LG025.42.0100 | 288 | Büret, Düz, PTFE musluklu, Amber | 100 ml Hacim , 0.20 ml Tolerans | 55.8867
LG025.03.0010 | 288 | Büret Otomatik, Tek valf musluklu, Depolu | 10 ml Hacim , 0.02 ml Tolerans | 114.102
LG025.03.0025 | 288 | Büret Otomatik, Tek valf musluklu, Depolu | 25 ml Hacim , 0.05 ml Tolerans | 114.102
LG025.03.0050 | 288 | Büret Otomatik, Tek valf musluklu, Depolu | 50 ml Hacim , 0.10 ml Tolerans | 114.102
LG025.03.0100 | 288 | Büret Otomatik, Tek valf musluklu, Depolu | 100 ml Hacim , 0.20 ml Tolerans | 121.0878
LG025.04.0010 | 288 | Büret Otomatik, Tek valf musluklu, Deposuz | 10 ml Hacim , 0.02 ml Tolerans | 93.1445
LG025.04.0025 | 288 | Büret Otomatik, Tek valf musluklu, Deposuz | 25 ml Hacim , 0.05 ml Tolerans | 93.1445
LG025.04.0050 | 288 | Büret Otomatik, Tek valf musluklu, Deposuz | 50 ml Hacim , 0.10 ml Tolerans | 93.1445
LG025.04.0100 | 288 | Büret Otomatik, Tek valf musluklu, Deposuz | 100 ml Hacim , 0.20 ml Tolerans | 100.1303
LG025.03.0010 | 288 | Büret Otomatik, Tek valf musluklu, Şeffaf, Depolu | 10 ml Hacim , 0.02 ml Tolerans | 121.0878
LG025.03.0025 | 288 | Büret Otomatik, Tek valf musluklu, Şeffaf, Depolu | 25 ml Hacim , 0.05 ml Tolerans | 121.0878
LG025.03.0050 | 288 | Büret Otomatik, Tek valf musluklu, Şeffaf, Depolu | 50 ml Hacim , 0.10 ml Tolerans | 128.0737
LG025.44.0010 | 288 | Büret Otomatik, Tek cam musluklu, Şeffaf, Deposuz | 10 ml Hacim , 0.02 ml Tolerans | 93.1445
LG025.44.0025 | 288 | Büret Otomatik, Tek cam musluklu, Şeffaf, Deposuz | 25 ml Hacim , 0.05 ml Tolerans | 93.1445
LG025.44.0050 | 288 | Büret Otomatik, Tek cam musluklu, Şeffaf, Deposuz | 50 ml Hacim , 0.10 ml Tolerans | 93.1445
LG025.05.0010 | 289 | Büret Otomatik, Tek cam musluklu, Amber, Depolu | 10 ml Hacim , 0.02 ml Tolerans | 160.6742
LG025.05.0025 | 289 | Büret Otomatik, Tek cam musluklu, Amber, Depolu | 25 ml Hacim , 0.05 ml Tolerans | 163.0028
LG025.05.0050 | 289 | Büret Otomatik, Tek cam musluklu, Amber, Depolu | 50 ml Hacim , 0.10 ml Tolerans | 163.0028
LG025.06.0010 | 289 | Büret Otomatik, Tek cam musluklu, Amber, Deposuz | 10 ml Hacim , 0.02 ml Tolerans | 139.7167
LG025.06.0025 | 289 | Büret Otomatik, Tek cam musluklu, Amber, Deposuz | 25 ml Hacim , 0.05 ml Tolerans | 142.0453
LG025.06.0050 | 289 | Büret Otomatik, Tek cam musluklu, Amber, Deposuz | 50 ml Hacim , 0.10 ml Tolerans | 142.0453
LG025.07.0010 | 289 | Büret Otomatik, Çift cam musluklu, Şeffaf, Depolu | 10 ml Hacim , 0.02 ml Tolerans | 114.102
LG025.07.0025 | 289 | Büret Otomatik, Çift cam musluklu, Şeffaf, Depolu | 25 ml Hacim , 0.05 ml Tolerans | 114.102
LG025.07.0050 | 289 | Büret Otomatik, Çift cam musluklu, Şeffaf, Depolu | 50 ml Hacim , 0.10 ml Tolerans | 116.4306
LG025.07.0100 | 289 | Büret Otomatik, Çift cam musluklu, Şeffaf, Depolu | 100 ml Hacim , 0.20 ml Tolerans | 125.745
LG025.08.0010 | 289 | Büret Otomatik, Çift cam musluklu, Şeffaf, Deposuz | 10 ml Hacim , 0.02 ml Tolerans | 93.1445
LG025.08.0025 | 289 | Büret Otomatik, Çift cam musluklu, Şeffaf, Deposuz | 25 ml Hacim , 0.05 ml Tolerans | 93.1445
LG025.08.0050 | 289 | Büret Otomatik, Çift cam musluklu, Şeffaf, Deposuz | 50 ml Hacim , 0.10 ml Tolerans | 95.4731
LG025.08.0100 | 289 | Büret Otomatik, Çift cam musluklu, Şeffaf, Deposuz | 100 ml Hacim , 0.20 ml Tolerans | 104.7875
LG025.09.0010 | 289 | Büret Otomatik, Çift PTFE musluklu, Şeffaf, Depolu | 10 ml Hacim , 0.02 ml Tolerans | 137.3881
LG025.09.0025 | 289 | Büret Otomatik, Çift PTFE musluklu, Şeffaf, Depolu | 25 ml Hacim , 0.05 ml Tolerans | 137.3881
LG025.09.0050 | 289 | Büret Otomatik, Çift PTFE musluklu, Şeffaf, Depolu | 50 ml Hacim , 0.10 ml Tolerans | 139.7167
LG025.09.0100 | 289 | Büret Otomatik, Çift PTFE musluklu, Şeffaf, Depolu | 100 ml Hacim , 0.20 ml Tolerans | 151.3598
LG025.10.0010 | 289 | Büret Otomatik, Çift PTFE musluklu, Şeffaf, Deposuz | 10 ml Hacim , 0.02 ml Tolerans | 116.4306
LG025.10.0025 | 289 | Büret Otomatik, Çift PTFE musluklu, Şeffaf, Deposuz | 25 ml Hacim , 0.05 ml Tolerans | 116.4306
LG025.10.0050 | 289 | Büret Otomatik, Çift PTFE musluklu, Şeffaf, Deposuz | 50 ml Hacim , 0.10 ml Tolerans | 118.7592
LG025.10.0100 | 289 | Büret Otomatik, Çift PTFE musluklu, Şeffaf, Deposuz | 100 ml Hacim , 0.20 ml Tolerans | 130.4023
LG025.11.0010 | 289 | Büret Otomatik, Çift PTFE musluklu, Amber , Depolu | 10 ml Hacim , 0.02 ml Tolerans | 195.6034
LG025.11.0025 | 289 | Büret Otomatik, Çift PTFE musluklu, Amber , Depolu | 25 ml Hacim , 0.05 ml Tolerans | 197.932
LG025.11.0050 | 289 | Büret Otomatik, Çift PTFE musluklu, Amber , Depolu | 50 ml Hacim , 0.10 ml Tolerans | 197.932
LG025.12.0010 | 289 | Büret Otomatik, Çift PTFE musluklu, Amber, Deposuz | 10 ml Hacim , 0.02 ml Tolerans | 174.6459
LG025.12.0025 | 289 | Büret Otomatik, Çift PTFE musluklu, Amber, Deposuz | 25 ml Hacim , 0.05 ml Tolerans | 176.9745
LG025.12.0050 | 289 | Büret Otomatik, Çift PTFE musluklu, Amber, Deposuz | 50 ml Hacim , 0.10 ml Tolerans | 176.9745
LG025.47.0010 | 290 | Büret Otomatik, Tek teflon musluklu, Amber, Depolu | 10 ml Hacim , 0.02 ml Tolerans | 172.3173
LG025.47.0025 | 290 | Büret Otomatik, Tek teflon musluklu, Amber, Depolu | 25 ml Hacim , 0.05 ml Tolerans | 174.6459
LG025.47.0050 | 290 | Büret Otomatik, Tek teflon musluklu, Amber, Depolu | 50 ml Hacim , 0.10 ml Tolerans | 174.6459
LG025.48.0010 | 290 | Büret Otomatik, Tek teflon musluklu, Amber, Deposuz | 10 ml Hacim , 0.02 ml Tolerans | 151.3598
LG025.48.0025 | 290 | Büret Otomatik, Tek teflon musluklu, Amber, Deposuz | 25 ml Hacim , 0.05 ml Tolerans | 153.6884
LG025.48.0050 | 290 | Büret Otomatik, Tek teflon musluklu, Amber, Deposuz | 50 ml Hacim , 0.10 ml Tolerans | 153.6884
LG025.45.0010 | 290 | Büret Otomatik, Tek teflon musluklu, Şeffaf, Depolu | 10 ml Hacim , 0.02 ml Tolerans | 114.102
LG025.45.0025 | 290 | Büret Otomatik, Tek teflon musluklu, Şeffaf, Depolu | 25 ml Hacim , 0.05 ml Tolerans | 114.102
LG025.45.0050 | 290 | Büret Otomatik, Tek teflon musluklu, Şeffaf, Depolu | 50 ml Hacim , 0.10 ml Tolerans | 116.4306
LG025.46.0010 | 290 | Büret Otomatik, Tek teflon musluklu, Şeffaf, Deposuz | 10 ml Hacim , 0.02 ml Tolerans | 93.1445
LG025.46.0025 | 290 | Büret Otomatik, Tek teflon musluklu, Şeffaf, Deposuz | 25 ml Hacim , 0.05 ml Tolerans | 93.1445
LG025.46.0050 | 290 | Büret Otomatik, Tek teflon musluklu, Şeffaf, Deposuz | 50 ml Hacim , 0.10 ml Tolerans | 95.4731
LG025.13.0010 | 290 | Büret Otomatik, Çift Cam musluklu, Amber, Depolu | 10 ml Hacim , 0.02 ml Tolerans | 172.3173
LG025.13.0025 | 290 | Büret Otomatik, Çift Cam musluklu, Amber, Depolu | 25 ml Hacim , 0.05 ml Tolerans | 174.6459
LG025.13.0050 | 290 | Büret Otomatik, Çift Cam musluklu, Amber, Depolu | 50 ml Hacim , 0.10 ml Tolerans | 174.6459
LG025.14.0010 | 290 | Büret Otomatik, Çift Cam musluklu, Amber, Deposuz | 10 ml Hacim , 0.02 ml Tolerans | 151.3598
LG025.14.0025 | 290 | Büret Otomatik, Çift Cam musluklu, Amber, Deposuz | 25 ml Hacim , 0.05 ml Tolerans | 153.6884
LG025.14.0050 | 290 | Büret Otomatik, Çift Cam musluklu, Amber, Deposuz | 50 ml Hacim , 0.10 ml Tolerans | 153.6884
LG025.15.1000 | 290 | Büret şişesi,Şeffaf | 1000 ml Hacim | 18.6289
LG025.15.2000 | 290 | Büret şişesi, Şeffaf | 2000 ml Hacim | 21.4232
LG025.16.1000 | 290 | Büret şişesi, Amber | 1000 ml Hacim | 18.6289
LG025.16.2000 | 290 | Büret şişesi, Amber | 2000 ml Hacim | 21.4232
LG025.17.0025 | 291 | Hoffmann Elektroliz Büreti | 25 ml Hacim | 232.8612
LG025.18.0005 | 291 | Büret, Mikro, Cam musluklu | 5 ml Hacim, Tolerans 0.02 ml | 65.2011
LG025.18.0010 | 291 | Büret, Mikro, Cam musluklu | 10 ml Hacim, Tolerans 0.02 ml | 72.187
LG025.19.0005 | 291 | Büret, Mikro, PTFE musluklu | 5 ml Hacim, Tolerans 0.02 ml | 88.4873
LG025.19.0010 | 291 | Büret, Mikro, PTFE musluklu | 10 ml Hacim, Tolerans 0.02 ml | 95.4731
LG025.20.0005 | 291 | Büret, Mikro, Cam musluklu, Sehpalı | 5 ml Hacim, Tolerans 0.02 ml | 81.5014
LG025.20.0010 | 291 | Büret, Mikro, Cam musluklu, Sehpalı | 10 ml Hacim, Tolerans 0.02 ml | 88.4873
LG025.21.0005 | 291 | Büret, Mikro, PTFE musluklu, Sehpalı | 5 ml Hacim, Tolerans 0.02 ml | 104.7875
LG025.21.0010 | 291 | Büret, Mikro, PTFE musluklu, Sehpalı | 10 ml Hacim, Tolerans 0.02 ml | 111.7734
LG025.41.0010 | 291 | Büret, Dr Schilling | 10 ml Hacim | 83.83
LG025.41.0025 | 291 | Büret, Dr Schilling | 25 ml Hacim | 85.0045
LG025.41.0050 | 291 | Büret, Dr Schilling | 50 ml Hacim | 87.3331
LG025.22.0005 | 292 | Pipet, Bullu | 5 ml Hacim | 11.6431
LG025.22.0010 | 292 | Pipet, Bullu | 10 ml Hacim | 12.216
LG025.22.0015 | 292 | Pipet, Bullu | 15 ml Hacim | 12.828
LG025.22.0020 | 292 | Pipet, Bullu | 20 ml Hacim | 13.464
LG025.22.0025 | 292 | Pipet, Bullu | 25 ml Hacim | 14.136
LG025.22.0050 | 292 | Pipet, Bullu | 50 ml Hacim | 14.844
LG025.22.0100 | 292 | Pipet, Bullu | 100 ml Hacim | 15.576
LG025.23.0010 | 292 | Balon Joje, Şeffaf | 10 ml Hacim, NS : 10/19 | 5.5887
LG025.23.0025 | 292 | Balon Joje, Şeffaf | 25 ml Hacim, NS : 10/19 | 5.5887
LG025.23.0050 | 292 | Balon Joje, Şeffaf | 50 ml Hacim, NS : 12/21 | 5.8317
LG025.23.0100 | 292 | Balon Joje, Şeffaf | 100 ml Hacim, NS : 14.5/23 | 6.2974
LG025.23.0200 | 292 | Balon Joje, Şeffaf | 200 ml Hacim, NS : 14.5/23 | 11.1773
LG025.23.0250 | 292 | Balon Joje, Şeffaf | 250 ml Hacim, NS : 14.5/23 | 11.1773
LG025.23.0500 | 292 | Balon Joje, Şeffaf | 500 ml Hacim, NS : 16/26 | 15.6118
LG025.23.1000 | 292 | Balon Joje, Şeffaf | 1000 ml Hacim, NS : 24/29 | 22.1319
LG025.23.2000 | 292 | Balon Joje, Şeffaf | 2000 ml Hacim, NS : 29/32 | 34.2407
LG025.23.5000 | 292 | Balon Joje, Şeffaf | 5000 ml Hacim, NS : 34/35 | 125.745
LG025.24.0010 | 292 | Balon Joje, Amber | 10 ml Hacim, NS : 10/19 | 10.4889
LG025.24.0025 | 292 | Balon Joje, Amber | 25 ml Hacim, NS : 10/19 | 10.4889
LG025.24.0050 | 292 | Balon Joje, Amber | 50 ml Hacim, NS : 12/21 | 11.0558
LG025.24.0100 | 292 | Balon Joje, Amber | 100 ml Hacim, NS : 14.5/23 | 13.3845
LG025.24.0200 | 292 | Balon Joje, Amber | 200 ml Hacim, NS : 14.5/23 | 20.9575
LG025.24.0250 | 292 | Balon Joje, Amber | 250 ml Hacim, NS : 14.5/23 | 20.9508
LG025.24.0500 | 292 | Balon Joje, Amber | 500 ml Hacim, NS : 16/26 | 30.272
LG025.24.1000 | 292 | Balon Joje, Amber | 1000 ml Hacim, NS : 24/29 | 37.2578
LG025.24.2000 | 292 | Balon Joje, Amber | 2000 ml Hacim, NS : 29/32 | 44.2436
LG025.24.5000 | 292 | Balon Joje, Amber | 5000 ml Hacim, NS : 34/35 | 244.5043
LG025.25.0100 | 292 | Kohl Rausch balonu | 100 ml Hacim | 11.6431
LG025.25.0200 | 292 | Kohl Rausch balonu | 200 ml Hacim | 13.9717
LG025.26.0005 | 292 | Mezür, Uzun tip, Altıgen tabanlı | 5 ml Hacim | 4.6572
LG025.26.0010 | 292 | Mezür, Uzun tip, Altıgen tabanlı | 10 ml Hacim | 3.5638
LG025.26.0025 | 292 | Mezür, Uzun tip, Altıgen tabanlı | 25 ml Hacim | 4.0498
LG025.26.0050 | 292 | Mezür, Uzun tip, Altıgen tabanlı | 50 ml Hacim | 0
LG025.26.0100 | 292 | Mezür, Uzun tip, Altıgen tabanlı | 100 ml Hacim | 5.9936
LG025.26.0250 | 292 | Mezür, Uzun tip, Altıgen tabanlı | 250 ml Hacim | 10.9546
LG025.26.0500 | 292 | Mezür, Uzun tip, Altıgen tabanlı | 500 ml Hacim | 16.6243
LG025.26.1000 | 292 | Mezür, Uzun tip, Altıgen tabanlı | 1000 ml Hacim | 27.9433
LG025.26.2000 | 292 | Mezür, Uzun tip, Altıgen tabanlı | 2000 ml Hacim | 44.2436
LG025.27.0005 | 293 | Mezür, Uzun tip, Altıgen tabanlı, Şilifli | 5 mll Hacim | 12.3518
LG025.27.0010 | 293 | Mezür, Uzun tip, Altıgen tabanlı, Şilifli | 10 ml Hacim | 12.3518
LG025.27.0025 | 293 | Mezür, Uzun tip, Altıgen tabanlı, Şilifli | 25 ml Hacim | 13.5059
LG025.27.0050 | 293 | Mezür, Uzun tip, Altıgen tabanlı, Şilifli | 50 ml Hacim | 13.9717
LG025.27.0100 | 293 | Mezür, Uzun tip, Altıgen tabanlı, Şilifli | 100 ml Hacim | 16.3003
LG025.27.0250 | 293 | Mezür, Uzun tip, Altıgen tabanlı, Şilifli | 250 ml Hacim | 23.2861
LG025.27.0500 | 293 | Mezür, Uzun tip, Altıgen tabanlı, Şilifli | 500 ml Hacim | 33.4105
LG025.27.1000 | 293 | Mezür, Uzun tip, Altıgen tabanlı, Şilifli | 1000 ml Hacim | 38.4322
LG025.27.2000 | 293 | Mezür, Uzun tip, Altıgen tabanlı, Şilifli | 2000 ml Hacim | 46.5722
LG025.28.1205 | 293 | Mezür, Bouyoucos (Bünye), Toprak mezürü | 1205 ml Hacim, 1000/1130/1205 Taksimat | 30.272
LG025.29.0001 | 293 | Pipet, Otomatik, Depolu | 1 ml Hacim | 41.4493
LG025.29.0002 | 293 | Pipet, Otomatik, Depolu | 2 ml Hacim | 41.4493
LG025.29.0005 | 293 | Pipet, Otomatik, Depolu | 5 ml Hacim | 41.4493
LG025.29.0010 | 293 | Pipet, Otomatik, Depolu | 10 ml Hacim | 41.4493
LG025.29.0020 | 293 | Pipet, Otomatik, Depolu | 20 ml Hacim | 45.985
LG025.29.0025 | 293 | Pipet, Otomatik, Depolu | 25 ml Hacim | 48.4351
LG025.29.0050 | 293 | Pipet, Otomatik, Depolu | 50 ml Hacim | 54.7325
LG025.29.0100 | 293 | Pipet, Otomatik, Depolu | 100 ml Hacim | 55.8867
LG025.30.0001 | 293 | Pipet, Otomatik, Deposuz | 1 ml Hacim | 22.8204
LG025.30.0002 | 293 | Pipet, Otomatik, Deposuz | 2 ml Hacim | 22.8204
LG025.30.0005 | 293 | Pipet, Otomatik, Deposuz | 5 ml Hacim | 22.8204
LG025.30.0010 | 293 | Pipet, Otomatik, Deposuz | 10 ml Hacim | 22.8204
LG025.30.0020 | 293 | Pipet, Otomatik, Deposuz | 20 ml Hacim | 27.3561
LG025.30.0025 | 293 | Pipet, Otomatik, Deposuz | 25 ml Hacim | 29.8062
LG025.30.0050 | 293 | Pipet, Otomatik, Deposuz | 50 ml Hacim | 36.1036
LG025.30.0100 | 293 | Pipet, Otomatik, Deposuz | 100 ml Hacim | 37.2578
LG025.31.0005 | 293 | Piknometre, Gay Lussac, Termometresiz | 5 ml Hacim | 16.3003
LG025.31.0010 | 293 | Piknometre, Gay Lussac, Termometresiz | 10 ml Hacim | 18.6289
LG025.31.0025 | 293 | Piknometre, Gay Lussac, Termometresiz | 25 ml Hacim | 19.8033
LG025.31.0050 | 293 | Piknometre, Gay Lussac, Termometresiz | 50 ml Hacim | 20.9575
LG025.31.0100 | 293 | Piknometre, Gay Lussac, Termometresiz | 100 ml Hacim | 26.7892
LG025.32.0005 | 293 | Piknometre, Gay Lussac, Termometreli | 5 ml Hacim | 133.1966
LG025.32.0010 | 293 | Piknometre, Gay Lussac, Termometreli | 10 ml Hacim | 133.1966
LG025.32.0025 | 293 | Piknometre, Gay Lussac, Termometreli | 25 ml Hacim | 133.1966
LG025.32.0050 | 293 | Piknometre, Gay Lussac, Termometreli | 50 ml Hacim | 135.7682
LG025.32.0100 | 293 | Piknometre, Gay Lussac, Termometreli | 100 ml Hacim | 140.8912
LG025.33.0025 | 294 | Piknometre, Hubbard | 25 ml Hacim | 46.5722
LG025.33.0050 | 294 | Piknometre, Hubbard | 50 ml Hacim | 46.5722
LG025.34.1000 | 294 | Imhoff hunisi , Musluklu | 1000 ml Hacim | 151.3598
LG025.35.1000 | 294 | Imhoff hunisi , Musluksuz | 1000 ml Hacim | 128.0737
LG025.36.0010 | 294 | Su tayin aparatı, Dean Stark, Ksilol , (Musluklu) | 10 ml Hacim | 118.7592
LG025.36.0011 | 294 | Su tayin aparatı, Dean Stark, Ksilol , (Musluksuz) | 10 ml Hacim | 104.7875
LG025.37.0040 | 294 | Hidrometre şişesi ve Büreti , (Musluksuz) | 40 ml Hacim , NS : 19/26 | 19.8033
LG025.37.0140 | 294 | Hidrometre şişesi ve Büreti , (Musluklu) | 40 ml Hacim , NS : 19/26 | 27.9433
LG025.38.0100 | 295 | Engler vizkozite balonu | 100 + 100 ml Hacim | 58.2153
LG025.39.2417 | 295 | Nessler tüpü | 50 ml Hacim , 24 x175 mm Çap x Boy | 7.9173
LG025.39.2030 | 295 | Nessler tüpü | 50 ml Hacim , 20 x300 mm Çap x Boy | 9.0917
LG025.39.3020 | 295 | Nessler tüpü | 100 ml Hacim , 30 x 200 mm Çap x Boy | 12.5745
LG025.39.2437 | 295 | Nessler tüpü | 100 ml Hacim , 24 x 375 mm Çap x Boy | 14.9031
LG025.40.0010 | 295 | Dereceli pipet | 1.0 ml Hacim | 3.2897
LG025.40.0020 | 295 | Dereceli pipet | 2.0 ml Hacim | 3.4143
LG025.40.0050 | 295 | Dereceli pipet | 5.0 ml Hacim | 5.732
LG025.40.0100 | 295 | Dereceli pipet | 10.0 ml Hacim | 3.5887
LG025.40.0200 | 295 | Dereceli pipet | 20.0 ml Hacim | 4.5856
LG025.40.0250 | 295 | Dereceli pipet | 25.0 ml Hacim | 4.8099
LG025.40.0500 | 295 | Dereceli pipet | 50.0 ml Hacim | 16.7722
LG025.49.0145 | 295 | Cam Pastör pipeti | 145 mm Boy | 30.6785
LG025.49.0230 | 295 | Cam Pastör pipeti | 230 mm Boy | 28.6598
REAKSİYON EKİPMANLARI
LG026.01.6014 | 296 | Reaktör için, Tek boyunlu kapak | 60 Flanş Ölçüsü DN , NS : 14.5/23 | 189.8325
LG026.01.6029 | 296 | Reaktör için, Tek boyunlu kapak | 60 Flanş Ölçüsü DN , NS : 29/32 | 189.8325
LG026.01.1029 | 296 | Reaktör için, Tek boyunlu kapak | 100 Flanş Ölçüsü DN , NS : 29/32 | 189.8325
LG026.01.1045 | 296 | Reaktör için, Tek boyunlu kapak | 100 Flanş Ölçüsü DN , NS : 45/40 | 215.1435
LG026.01.1229 | 296 | Reaktör için, Tek boyunlu kapak | 120 Flanş Ölçüsü DN , NS : 29/32 | 246.0229
LG026.01.1245 | 296 | Reaktör için, Tek boyunlu kapak | 120 Flanş Ölçüsü DN , NS : 45/40 | 260.1971
LG026.01.1529 | 296 | Reaktör için, Tek boyunlu kapak | 150 Flanş Ölçüsü DN , NS : 29/32 | 326.0057
LG026.01.1545 | 296 | Reaktör için, Tek boyunlu kapak | 150 Flanş Ölçüsü DN , NS : 45/40 | 354.354
LG026.02.6014 | 296 | Reaktör için, İki boyunlu kapak | 60 Flanş Ölçüsü DN , NS : 14.5/23 - 14.5/23 | 235.3923
LG026.02.6029 | 296 | Reaktör için, İki boyunlu kapak | 60 Flanş Ölçüsü DN , NS : 29/32 - 14.5/23 | 235.3923
LG026.02.1029 | 296 | Reaktör için, İki boyunlu kapak | 100 Flanş Ölçüsü DN , NS : 29/32 - 14.5/23 | 235.3923
LG026.02.1045 | 296 | Reaktör için, İki boyunlu kapak | 100 Flanş Ölçüsü DN , NS : 45/40 - 29/32 | 242.9856
LG026.02.1229 | 296 | Reaktör için, İki boyunlu kapak | 120 Flanş Ölçüsü DN , NS : 29/32 - 29/32 | 262.4244
LG026.02.1245 | 296 | Reaktör için, İki boyunlu kapak | 120 Flanş Ölçüsü DN , NS : 45/40 - 29/32 | 273.3588
LG026.02.1529 | 296 | Reaktör için, İki boyunlu kapak | 150 Flanş Ölçüsü DN , NS : 29/32 - 29/32 | 368.5282
LG026.02.1545 | 296 | Reaktör için, İki boyunlu kapak | 150 Flanş Ölçüsü DN , NS : 45/40 - 29/32 | 382.7023
LG026.03.6014 | 296 | Reaktör için, Üç boyunlu kapak | 60 Flanş Ölçüsü DN , NS : 14.5/23 - 14.5/23 | 329.043
LG026.03.6029 | 296 | Reaktör için, Üç boyunlu kapak | 60 Flanş Ölçüsü DN , NS : 29/32 - 14.5/23 | 329.043
LG026.03.1029 | 296 | Reaktör için, Üç boyunlu kapak | 100 Flanş Ölçüsü DN , NS : 29/32 - 14.5/23 | 329.043
LG026.03.1129 | 296 | Reaktör için, Üç boyunlu kapak | 100 Flanş Ölçüsü DN , NS : 29/32 - 29/32 | 341.6985
LG026.03.1045 | 296 | Reaktör için, Üç boyunlu kapak | 100 Flanş Ölçüsü DN , NS : 45/40 - 29/32 | 367.0095
LG026.03.1229 | 296 | Reaktör için, Üç boyunlu kapak | 120 Flanş Ölçüsü DN , NS : 29/32 - 29/32 | 396.3703
LG026.03.1245 | 296 | Reaktör için, Üç boyunlu kapak | 120 Flanş Ölçüsü DN , NS : 45/40 - 29/32 | 396.3703
LG026.03.1529 | 296 | Reaktör için, Üç boyunlu kapak | 150 Flanş Ölçüsü DN , NS : 29/32 - 29/32 | 396.3703
LG026.03.1545 | 296 | Reaktör için, Üç boyunlu kapak | 150 Flanş Ölçüsü DN , NS : 45/40 - 29/32 | 396.3703
LG026.04.6014 | 296 | Reaktör için, Dört boyunlu kapak | 60 Flanş Ölçüsü DN, NS: 14.5/23 - 3 x 14.5/23 | 379.665
LG026.04.6029 | 296 | Reaktör için, Dört boyunlu kapak | 60 Flanş Ölçüsü DN, NS: 29/32 - 3 x 14.5/23 | 379.665
LG026.04.1029 | 296 | Reaktör için, Dört boyunlu kapak | 100 Flanş Ölçüsü DN, NS: 29/32 - 3 x 14.5/23 | 379.665
LG026.04.1129 | 296 | Reaktör için, Dört boyunlu kapak | 100 Flanş Ölçüsü DN, NS: 29/32 - 2 x 29/32 - 14.5/23 | 379.665
LG026.04.1045 | 296 | Reaktör için, Dört boyunlu kapak | 100 Flanş Ölçüsü DN, NS: 45/40 - 2 x 29/32 - 14.5/23 | 392.3205
LG026.04.1229 | 296 | Reaktör için, Dört boyunlu kapak | 120 Flanş Ölçüsü DN, NS: 29/32 - 2 x 29/32 - 14.5/23 | 451.042
LG026.04.1245 | 296 | Reaktör için, Dört boyunlu kapak | 120 Flanş Ölçüsü DN, NS: 45/40 - 2 x 29/32 - 14.5/23 | 451.042
LG026.04.1529 | 296 | Reaktör için, Dört boyunlu kapak | 150 Flanş Ölçüsü DN, NS: 29/32 - 2 x 29/32 - 14.5/23 | 505.7138
LG026.04.1545 | 296 | Reaktör için, Dört boyunlu kapak | 150 Flanş Ölçüsü DN, NS: 45/40 - 2 x 29/32 - 14.5/23 | 505.7138
LG026.05.1229 | 297 | Reaktör için, Beş boyunlu kapak | 120 Flanş Ölçüsü DN, NS: 29/32 - 29/32 | 518.6933
LG026.05.1245 | 297 | Reaktör için, Beş boyunlu kapak | 120 Flanş Ölçüsü DN, NS: 45/40 - 29/32 | 518.6933
LG026.05.1529 | 297 | Reaktör için, Beş boyunlu kapak | 150 Flanş Ölçüsü DN, NS: 29/32 - 29/32 | 581.5658
LG026.05.1545 | 297 | Reaktör için, Beş boyunlu kapak | 150 Flanş Ölçüsü DN, NS: 45/40 - 29/32 | 581.5658
LG29.225.34 | 297 | O-Ring | 60 Flanş Ölçüsü DN | 26.3234
LG29.225.46 | 297 | O-Ring | 100 Flanş Ölçüsü DN | 26.3234
LG29.225.51 | 297 | O-Ring | 120 Flanş Ölçüsü DN | 26.3234
LG29.225.57 | 297 | O-Ring | 150 Flanş Ölçüsü DN | 26.3234
LG29.225.61 | 297 | O-Ring | 200 Flanş Ölçüsü DN | 26.3234
LG29.071.34 | 297 | Kelepçe | 60 Flanş Ölçüsü DN | 151.866
LG29.071.46 | 297 | Kelepçe | 100 Flanş Ölçüsü DN | 161.9904
LG29.071.51 | 297 | Kelepçe | 120 Flanş Ölçüsü DN | 182.2392
LG29.071.61 | 297 | Kelepçe | 150 Flanş Ölçüsü DN | 202.488
LG026.05.0100 | 297 | Silindirik reaksiyon kabı | 100 ml Hacim , 60 Flanş Ölçüsü DN , Çap * Boy 70 x 85 mm | 118.4555
LG026.05.0250 | 297 | Silindirik reaksiyon kabı | 250 ml Hacim , 60 Flanş Ölçüsü DN , Çap * Boy 70 x 125 mm | 171.1024
LG026.05.0500 | 297 | Silindirik reaksiyon kabı | 500 ml Hacim , 100 Flanş Ölçüsü DN , Çap * Boy 105 x 120 mm | 210.5875
LG026.05.1000 | 297 | Silindirik reaksiyon kabı | 1000 ml Hacim , 100 Flanş Ölçüsü DN , Çap * Boy 105 x 205 mm | 311.8315
LG026.05.2000 | 297 | Silindirik reaksiyon kabı | 2000 ml Hacim , 100 Flanş Ölçüsü DN , Çap * Boy 140 x 270 mm | 343.0147
LG026.05.3000 | 297 | Silindirik reaksiyon kabı | 3000 ml Hacim , 100 Flanş Ölçüsü DN , Çap * Boy 135 x 295 mm | 467.7473
LG026.05.4000 | 297 | Silindirik reaksiyon kabı | 4000 ml Hacim , 150 Flanş Ölçüsü DN , Çap * Boy 200 x 290 mm | 618.0946
LG026.05.5000 | 297 | Silindirik reaksiyon kabı | 5000 ml Hacim , 150 Flanş Ölçüsü DN , Çap * Boy 210 x 305 mm | 668.2104
LG026.05.6000 | 297 | Silindirik reaksiyon kabı | 6000 ml Hacim , 100 Flanş Ölçüsü DN , Çap * Boy 215 x 320 mm | 785.1472
LG026.06.0100 | 297 | Silindirik reaksiyon kabı, Ceketli | 100 ml Hacim , 60 Flanş Ölçüsü DN , Çap * Boy 70 x 85 mm | 314.3626
LG026.06.0250 | 297 | Silindirik reaksiyon kabı, Ceketli | 250 ml Hacim , 60 Flanş Ölçüsü DN , Çap * Boy 70 x 125 mm | 465.7224
LG026.06.0500 | 297 | Silindirik reaksiyon kabı, Ceketli | 500 ml Hacim , 100 Flanş Ölçüsü DN , Çap * Boy 105 x 120 mm | 640.3683
LG026.06.1000 | 297 | Silindirik reaksiyon kabı, Ceketli | 1000 ml Hacim , 100 Flanş Ölçüsü DN , Çap * Boy 105 x 205 mm | 815.0142
LG026.06.2000 | 297 | Silindirik reaksiyon kabı, Ceketli | 2000 ml Hacim , 100 Flanş Ölçüsü DN , Çap * Boy 140 x 270 mm | 1188.3008
LG026.06.3000 | 297 | Silindirik reaksiyon kabı, Ceketli | 3000 ml Hacim , 100 Flanş Ölçüsü DN , Çap * Boy 135 x 295 mm | 1531.3155
LG026.06.4000 | 297 | Silindirik reaksiyon kabı, Ceketli | 4000 ml Hacim , 150 Flanş Ölçüsü DN , Çap * Boy 200 x 290 mm | 1870.9891
LG026.06.5000 | 297 | Silindirik reaksiyon kabı, Ceketli | 5000 ml Hacim , 150 Flanş Ölçüsü DN , Çap * Boy 210 x 305 mm | 2258.5512
LG026.06.6000 | 297 | Silindirik reaksiyon kabı, Ceketli | 6000 ml Hacim, 100 Flanş Ölçüsü DN , Çap * Boy 215 x 320 mm | 2405.5574
LG026.07.0500 | 297 | Küresel reaksiyon kabı | 500 ml Hacim , 60 Flanş Ölçüsü DN , Çap * Boy 105 x 120 mm | 232.8612
LG026.07.1000 | 297 | Küresel reaksiyon kabı | 1000 ml Hacim , 100 Flanş Ölçüsü DN , Çap * Boy 130 x 155 mm | 256.1473
LG026.07.2000 | 297 | Küresel reaksiyon kabı | 2000 ml Hacim , 100 Flanş Ölçüsü DN , Çap * Boy 165 x 215 mm | 372.5779
LG026.07.3000 | 297 | Küresel reaksiyon kabı | 3000 ml Hacim , 100 Flanş Ölçüsü DN , Çap * Boy 185 x 230 mm | 384.221
LG026.07.4000 | 297 | Küresel reaksiyon kabı | 4000 ml Hacim , 150 Flanş Ölçüsü DN , Çap * Boy 206 x 265 mm | 395.864
LG026.07.6000 | 297 | Küresel reaksiyon kabı | 6000 ml Hacim , 100 Flanş Ölçüsü DN , Çap* Boy 236 x295 mm | 442.4363
LG026.08.0500 | 298 | Silindirik reaksiyon kabı, ceketli alttan tahliyeli | 500 ml Hacim , 100 Flanş Ölçüsü DN | 2227.368
LG026.08.1000 | 298 | Silindirik reaksiyon kabı, ceketli alttan tahliyeli | 1000 ml Hacim , 100 Flanş Ölçüsü DN | 2414.6694
LG026.08.2000 | 298 | Silindirik reaksiyon kabı, ceketli alttan tahliyeli | 2000 ml Hacim , 100 Flanş Ölçüsü DN | 2742.457
LG026.08.5000 | 298 | Silindirik reaksiyon kabı, ceketli alttan tahliyeli | 5000 ml Hacim , 150 Flanş Ölçüsü DN | 5527.9224
LG026.08.1100 | 298 | Silindirik reaksiyon kabı, ceketli alttan tahliyeli | 10000 ml Hacim , 150 Flanş Ölçüsü DN | 10266.1416
LG026.09.0500 | 298 | Silindirik reaksiyon kabı, ceketli alttan tahliyeli, dalgakıranlı | 500 ml Hacim , 100 Flanş Ölçüsü DN | 3341.052
LG026.09.1000 | 298 | Silindirik reaksiyon kabı, ceketli alttan tahliyeli, dalgakıranlı | 1000 ml Hacim , 100 Flanş Ölçüsü DN | 3622.0041
LG026.09.2000 | 298 | Silindirik reaksiyon kabı, ceketli alttan tahliyeli, dalgakıranlı | 2000 ml Hacim , 100 Flanş Ölçüsü DN | 4113.6652
LG026.09.5000 | 298 | Silindirik reaksiyon kabı, ceketli alttan tahliyeli, dalgakıranlı | 5000 ml Hacim , 150 Flanş Ölçüsü DN | 6909.903
LG026.09.1100 | 298 | Silindirik reaksiyon kabı, ceketli alttan tahliyeli, dalgakıranlı | 10000 ml Hacim , 150 Flanş Ölçüsü DN | 12832.677
FİLTRASYON ÜRÜNLERİ
LG027.01.0300 | 298 | Filtre tutucu, ekleme hunisi ve aksesuarları, Takım | 300 ml Huni Hacmi , 47 mm - Por.2 Filtre Tutucu | 279.4334
LG027.01.0500 | 298 | Filtre tutucu, ekleme hunisi ve aksesuarları, Takım | 500 ml Huni Hacmi , 47 mm - Por.2 Filtre Tutucu | 326.0057
LG027.13.0030 | 298 | Filtre tutucu, ekleme hunisi ve aksesuarları, Üst Huni | 300 ml Huni Hacmi | 69.8584
LG027.13.0050 | 298 | Filtre tutucu, ekleme hunisi ve aksesuarları, Üst Huni | 500 ml Huni Hacmi | 104.7875
LG027.01.4702 | 298 | Filtre tutucu, ekleme hunisi ve aksesuarları, Filitre tutucu Mantarlı | 47 mm-Por.2 | 69.8584
LG027.13.0001 | 298 | Filtre tutucu, ekleme hunisi ve aksesuarları, Filtrasyon kıskacı |  | 69.8584
LG027.02.0100 | 298 | Erlen, Nuche | 100 ml Hacim | 17.4747
LG027.02.0250 | 298 | Erlen, Nuche | 250 ml Hacim | 19.8033
LG027.02.0500 | 298 | Erlen, Nuche | 500 ml Hacim | 25.6147
LG027.02.1000 | 298 | Erlen, Nuche | 1000 ml Hacim | 39.5864
LG027.02.2000 | 298 | Erlen, Nuche | 2000 ml Hacim | 51.2295
LG027.02.5000 | 298 | Erlen, Nuche | 5000 ml Hacim | 111.7734
LG027.03.0250 | 299 | Vakum filtrasyon seti (Askıda katı madde düzeneği) | 250 ml Erlen Hacmi | 258.5856
LG027.03.0500 | 299 | Vakum filtrasyon seti (Askıda katı madde düzeneği) | 500 ml Erlen Hacmi | 267.7904
LG027.03.1000 | 299 | Vakum filtrasyon seti (Askıda katı madde düzeneği) | 1000 ml Erlen Hacmi | 279.4334
LG027.03.2000 | 299 | Vakum filtrasyon seti (Askıda katı madde düzeneği) | 2000 ml Erlen Hacmi | 305.0482
LG027.03.5000 | 299 | Vakum filtrasyon seti (Askıda katı madde düzeneği) | 5000 ml Erlen Hacmi | 505.3088
LG027.13.0030 | 299 | Vakum filtrasyon seti parçaları | 300 ml Ekleme hunisi | 69.8584
LG027.13.0047 | 299 | Vakum filtrasyon seti parçaları | 47 mm filtre tutucu , NS:40/38 | 69.8584
LG027.13.0001 | 299 | Vakum filtrasyon seti parçaları | Filtrasyon kıskacı | 69.8584
LG027.13.1000 | 299 | Vakum filtrasyon seti parçaları | 1000 ml erlen | 69.8584
LF006.01.0047 | 299 | Selüloz Nitrat Filtre Kağıdı, Filtrasyon için | 47 mm 0.45 μm | 111.7734
LG2354.055 | 299 | Kantitatif (Analitik) huni | 55 mm Ağız Çapı , 150 mm Boru Uzunluğu, 8 mm Boru Çapı | 11.2381
LG2354.075 | 299 | Kantitatif (Analitik) huni | 75 mm Ağız Çapı , 150 mm Boru Uzunluğu, 8 mm Boru Çapı | 14.4374
LG2354.100 | 299 | Kantitatif (Analitik) huni | 100 mm Ağız Çapı , 150 mm Boru Uzunluğu, 8 mm Boru Çapı | 17.5962
LG027.04.0040 | 299 | Huni | 40 mm | 2.3286
LG027.04.0060 | 299 | Huni | 60 mm | 3.4625
LG027.04.0075 | 299 | Huni | 75 mm | 4.1915
LG027.04.0100 | 299 | Huni | 100 mm | 5.0824
LG027.04.0120 | 299 | Huni | 120 mm | 8.3223
LG027.04.0150 | 299 | Huni | 150 mm | 14.5589
LG027.04.0200 | 299 | Huni, Şilifli | 200 mm | 46.5722
LG027.05.0060 | 299 | Huni, Şilifli | 60 mm , NS : 14.5/23 | 12.8175
LG027.05.0075 | 299 | Huni, Şilifli | 75 mm , NS : 19/26 | 13.9717
LG027.05.0100 | 299 | Huni, Şilifli | 100 mm , NS : 29/32 | 15.1461
LG027.05.0120 | 299 | Huni, Şilifli | 120 mm , NS : 29/32 | 16.3003
ŞİŞELER
LG2070.M.00100 | 300 | Laboratuvar Şişesi, Mavi Vida Kapaklı (GL 45), Otoklavlanabilir, Şeffaf | 100 ml Hacim , 56 mm Çap , 105 mm Boy | 5.6609
LG2070.M.00250 | 300 | Laboratuvar Şişesi, Mavi Vida Kapaklı (GL 45), Otoklavlanabilir, Şeffaf | 250 ml Hacim , 70 mm Çap ,143 mm Boy | 6.2935
LG2070.M.00500 | 300 | Laboratuvar Şişesi, Mavi Vida Kapaklı (GL 45), Otoklavlanabilir, Şeffaf | 500 ml Hacim , 86 mm Çap ,182 mm Boy | 7.6588
LG2070.M.01000 | 300 | Laboratuvar Şişesi, Mavi Vida Kapaklı (GL 45), Otoklavlanabilir, Şeffaf | 1000 ml Hacim , 101 mm Çap , 203 mm Boy | 11.8878
LG2070.M.02000 | 300 | Laboratuvar Şişesi, Mavi Vida Kapaklı (GL 45), Otoklavlanabilir, Şeffaf | 2000 ml Hacim , 136 mm Çap , 260 mm Boy | 24.3084
LG2070.M.05000 | 300 | Laboratuvar Şişesi, Mavi Vida Kapaklı (GL 45), Otoklavlanabilir, Şeffaf | 5000 ml Hacim , 186 mm Çap , 355 mm Boy | 129.4671
LG2070.M.10000 | 300 | Laboratuvar Şişesi, Mavi Vida Kapaklı (GL 45), Otoklavlanabilir, Şeffaf | 10000 ml Hacim , 234 mm Çap , 435 mm Boy | 300.5581
LG2070.M.20000 | 300 | Laboratuvar Şişesi, Mavi Vida Kapaklı (GL 45), Otoklavlanabilir, Şeffaf | 20000 ml Hacim , 288 mm Çap , 505 mm Boy | 421.2
LG2070.H.00100 | 300 | Laboratuvar Şişesi, Mavi Vida Kapaklı (GL 45), Otoklavlanabilir, Amber | 100 ml Hacim , 56 mm Çap , 105 mm Boy | 21.0784
LG2070.H.00250 | 300 | Laboratuvar Şişesi, Mavi Vida Kapaklı (GL 45), Otoklavlanabilir, Amber | 250 ml Hacim , 70 mm Çap ,143 mm Boy | 32.5666
LG2070.H.00500 | 300 | Laboratuvar Şişesi, Mavi Vida Kapaklı (GL 45), Otoklavlanabilir, Amber | 500 ml Hacim , 86 mm Çap , 182 mm Boy | 36.1962
LG2070.H.01000 | 300 | Laboratuvar Şişesi, Mavi Vida Kapaklı (GL 45), Otoklavlanabilir, Amber | 1000 ml Hacim , 101 mm Çap , 203 mm Boy | 58.7064
LG2070.H.02000 | 300 | Laboratuvar Şişesi, Mavi Vida Kapaklı (GL 45), Otoklavlanabilir, Amber | 2000 ml Hacim , 136 mm Çap , 260 mm Boy | 122.774
LG2070.H.05000 | 300 | Laboratuvar Şişesi, Mavi Vida Kapaklı (GL 45), Otoklavlanabilir, Amber | 5000 ml Hacim , 186 mm Çap , 355 mm Boy | 323.6678
LG2070.H.10000 | 300 | Laboratuvar Şişesi, Mavi Vida Kapaklı (GL 45), Otoklavlanabilir, Amber | 10000 ml Hacim , 234 mm Çap , 435 mm Boy
LG2070.H.20000 | 300 | Laboratuvar Şişesi, Mavi Vida Kapaklı (GL 45), Otoklavlanabilir, Amber | 20000 ml Hacim , 288 mm Çap , 505 mm Boy
HPLC SARFLARI
LG817V.0001 | 301 | Vial, 12x32 mm | 2 ml Hacim, Şeffaf vida kapaklı | 70.6683
LG8271.0001 | 301 | Vial, 12x32 mm | 2 ml Hacim, Şeffaf vida kapaklı, taksimatlı | 70.6683
LG813V.0001 | 301 | Vial, 12x32 mm | 2 ml Hacim, Amber vida kapaklı | 70.6683
LG823V.0002 | 301 | Vial, 12x32 mm | 2 ml Hacim, Amber vida kapaklı, taksimatlı | 70.6683
LG8281SC.0001 | 301 | Kapak, 12x32 mm için | Siyah, PP, delik çapı 5.5 mm, PTFE/Slikon septalı
LG9291SC.0001 | 301 | Kapak, 12x32 mm için | Mavi, PP, delik çapı 6 mm PTFE/Slikon septalı
LG1317V.0001 | 301 | Vial, 15x45 mm | 4 ml Hacim, Şeffaf vida kapaklı | 199.7949
LG1327V.0001 | 301 | Vial, 15x45 mm | 4 ml Hacim, Şeffaf vida kapaklı, taksimatlı | 199.7949
LG1335V.0001 | 301 | Vial, 15x45 mm | 4 ml Hacim, Amber vida kapaklı | 199.7949
LG1345V.0001 | 301 | Vial, 15x45 mm | 4 ml Hacim, Amber vida kapaklı, taksimatlı | 199.7949
LG132131SC.0001 | 301 | Kapak, 12x32 mm için | Siyah, PP, delik çapı 8.5 mm, PTFE/Slikon septalı
LG099.01.001 | 302 | Crimper | Kıvrım boyunlu vialler için kapak takma aparatı
PL.099.01.001 | 302 | Enjektör ucu filtreler, PVDF (Polivinilden Diflorür) | 25 mm Çap, 0.22 μm Porozite, Beyaz
PL.099.01.002 | 302 | Enjektör ucu filtreler, PVDF (Polivinilden Diflorür) | 25 mm Çap, 0.45 μm Porozite, Beyaz
PL.099.01.003 | 302 | Enjektör ucu filtreler, Naylon | 25 mm Çap, 0.22 μm Porozite, Sarı | 104.7875
PL.099.01.004 | 302 | Enjektör ucu filtreler, Naylon | 25 mm Çap, 0.45 μm, Porozite, Pembe
PL.099.01.005 | 302 | Enjektör ucu filtreler, PTFE | 25 mm Çap, 0.22 μm Porozite, Mor
PL.099.01.006 | 302 | Enjektör ucu filtreler, PTFE | 25 mm Çap, 0.45 μm Porozite, Turuncu | 111.7734
ÖZEL İMALAT ÜRÜNLER
LG028.01.0100 | 304 | Clevenger Düzeneği | 1000 ml Hacim, 1 ml Ölçü Tüpü Hacmi | 197.932
LG028.01.0200 | 304 | Clevenger Düzeneği | 2000 ml Hacim, 1 ml Ölçü Tüpü Hacmi | 228.204
LG028.01.0500 | 304 | Clevenger Düzeneği | 5000 ml Hacim, 5 ml Ölçü Tüpü Hacmi | 294.5795
LG028.01.0600 | 304 | Clevenger Düzeneği | 6000 ml Hacim, 10 ml Ölçü Tüpü Hacmi | 335.3201
LG028.01.1000 | 304 | Clevenger Düzeneği | 10000 ml Hacim, 10 ml Ölçü Tüpü Hacmi | 401.6957
LG028.01.2000 | 304 | Clevenger Düzeneği | 20000 ml Hacim, 10 ml Ölçü Tüpü Hacmi | 937.2765
LG028.02.0500 | 304 | Yağ Tayin Düzeneği, Sudan hafif | 500 ml Hacim, 5 ml Ölçü Tüpü Hacmi | 157.1914
LG028.02.1000 | 304 | Yağ Tayin Düzeneği, Sudan hafif | 1000 ml Hacim, 5 ml Ölçü Tüpü Hacmi | 163.0028
LG028.02.2000 | 304 | Yağ Tayin Düzeneği, Sudan hafif | 2000 ml Hacim, 5 ml Ölçü Tüpü Hacmi | 174.6459
LG028.03.0500 | 304 | Yağ Tayin Düzeneği, Sudan ağır | 500 ml Hacim, 5 ml Ölçü Tüpü Hacmi | 157.1914
LG028.03.1000 | 304 | Yağ Tayin Düzeneği, Sudan ağır | 1000 ml Hacim, 5 ml Ölçü Tüpü Hacmi | 163.0028
LG028.03.2000 | 304 | Yağ Tayin Düzeneği, Sudan ağır | 2000 ml Hacim, 5 ml Ölçü Tüpü Hacmi | 174.6459
LG028.04.0500 | 305 | Etanol Tayin Düzeneği | Balon 500 ml, Distilasyon köprüsü sıçratma başlıklı NS : 29/32, Soğutucu bullu 30 cm, Balon joje 100 ml, Beher 500 ml | 128.0737
LG028.05.0500 | 305 | Sülfürdioksit Tayin Düzeneği | Balon 500 ml, Soğutucu düz 30 cm, Damlatma hunisi 100 ml, Çıkış borulu kapak NS : 29/32, Gaz borusu NS : 19/26 | 291.0765
LG028.06.0100 | 306 | Arsenik Tayin Düzeneği | Erlen 100 ml, NS : 29/32 , Bağlantı parçaları KS : 19/9 | 53.3353
LG028.07.0100 | 306 | Karbondioksit ve Oksijen Tayin Büreti | Büret 100 ml, Hazne 200 ml | 232.8612
LG028.08.0300 | 306 | Kimyasal Oksijen İhtiyacı Aparatı | Erlen 300 ml, NS : 29/32, Filtre Por. 2 | 232.8612
LG028.09.010 | 307 | Orsat Gaz Analiz Düzeneği | Absorbsiyon kolonu, Orsat musluk köprüsü, Orsat seviye şişesi, CaCl2 tüpü | 745.1558
LG028.10.0500 | 307 | Polenski (Lefman) Düzeneği | Balon 500 ml NS : 19/26, Köprü, Soğutucu düz 30 cm şilifsiz, Balon joje 100 / 110 ml | 116.4306
LG028.11.0002 | 307 | Kuderna Danish Düzeneği | 2 ml Hacim, 500 ml Erlen Hacmi | 216.5609
LG028.11.0004 | 307 | Kuderna Danish Düzeneği | 4 ml Hacim, 500 ml Erlen Hacmi | 221.2181
LG028.11.0010 | 307 | Kuderna Danish Düzeneği | 10 ml Hacim, 500 ml Erlen Hacmi | 225.8754
LG028.11.0015 | 307 | Kuderna Danish Düzeneği | 15 ml Hacim, 500 ml Erlen Hacmi | 230.5326
LG028.12.0500 | 308 | Uçar Asit Tayin Düzeneği | Erlen 500 ml NS : 45/40, Soğucu spiralli 30 cm, Sıçratma tutuculu köprü NS : 29/32 | 302.7196
LG028.13.0100 | 308 | Kalsimetre (Schibler tipi) | Büret 100 ml , Seviye şişesi 250 ml | 302.7196
LG028.14.0500 | 308 | Kip Cihaz | 500 ml Balon Hacmi, Balon NS : 29/32, Musluk NS : 29/32 | 384.221
LG028.14.1000 | 308 | Kip Cihaz | 1000 ml Balon Hacmi, Balon NS : 34/35, Musluk NS : 29/32 | 430.7932
LG028.15.0001 | 309 | Bubbler, Yağ | Tüm ebatlar kullanıcı tarıfından belirlenecektir. | 51.2295
LG028.15.0002 | 309 | Bubbler, Azot (Nitrojen) | Tüm ebatlar kullanıcı tarıfından belirlenecektir. | 91.9903
LG028.15.0003 | 309 | Bubbler, Horizontal | Tüm ebatlar kullanıcı tarıfından belirlenecektir. | 64.047
LG028.15.0004 | 309 | Bubbler, Gaz | Tüm ebatlar kullanıcı tarıfından belirlenecektir. | 50.0753
LG028.15.0005 | 309 | Bubbler, İkili | Tüm ebatlar kullanıcı tarıfından belirlenecektir. | 93.1445
LG028.16.1423 | 310 | Distilasyon Başlığı | NS : 14.5/23, Termometre NS : 12/21 | 241.0215
LG028.17.0250 | 310 | Distilasyon Başlığı, Set | Balon 250 ml, iki boyunlu NS : 14.5/23, Balon 3x25 ml NS : 14.5/23 | 384.221
LG028.18.0001 | 310 | Tuzak, Trap | Tüm ebatlar kullanıcı tarafından belirlenecektir.
LG028.18.0002 | 310 | Tuzak, Dewar (Kuru buz kabı) | Tüm ebatlar kullanıcı tarafından belirlenecektir.
LG028.19.0001 | 311 | İmpinger | Hacim 500 ml, GL 45 ve GL 25 vidalı
LG028.19.0002 | 311 | İmpinger, Yoğuşmalı | Hacim 500 ml, KS : 19/9
LG028.19.0003 | 311 | İmpinger Bağlantı Parçaları | Model NO:1, KS : 13/5
LG028.19.0004 | 311 | İmpinger Bağlantı Parçaları | Model NO:2, KS : 13/5
LG028.19.0005 | 311 | İmpinger Bağlantı Parçaları | Model NO:3, KS : 13/5
LG028.19.0006 | 311 | İmpinger Bağlantı Parçaları | Model NO:4, 10mm
LG028.19.0007 | 311 | İmpinger Bağlantı Parçaları | Model NO:5, 10mm
LG028.19.0008 | 311 | İmpinger Filtre Tutucu | Kelepçe, DIN 60
LG028.19.0009 | 311 | İmpinger, Takım | Komple set
LG028.20.0002 | 312 | Stalogmometre | 2 ml Hacim | 75.69
LG028.20.0035 | 312 | Stalogmometre | 3.5 ml Hacim | 75.69
LG028.20.0065 | 312 | Stalogmometre | 6.5 ml Hacim | 81.5014
LG028.21.0001 | 312 | Viskozimetre, Ubbelohde | G Sabiti bildiriniz. İsteğe özel üretilir. | 214.2323
LG028.21.0002 | 312 | Viskozimetre, Oswald | G Sabiti bildiriniz. İsteğe özel üretilir. | 76.8442
LG028.22.0001 | 313 | Protein Yakma Tüpü | 48 mm x 260 mm Çap * Boy | 58.2153
LG028.23.0001 | 313 | Protein Yakma Tüpü, Makro | 500 ml Hacim | 174.6459
LG028.24.0050 | 313 | Balon, Ceketli | 50 ml Hacim | 209.5751
LG028.24.0100 | 313 | Balon, Ceketli | 100 ml Hacim | 232.8612
LG028.24.0250 | 313 | Balon, Ceketli | 250 ml Hacim | 253.8187
LG028.24.0500 | 313 | Balon, Ceketli | 500 ml Hacim | 360.9349
LG028.24.1000 | 313 | Balon, Ceketli | 1000 ml Hacim | 570.5099
LG028.25.0001 | 313 | Soxhlet Extraksiyon Beheri (Yağ Beheri) | 54mmx130mm Çap * Boy | 57.0611
LG028.25.0002 | 313 | Soxhlet Extraksiyon Beheri (Yağ Beheri) | 52mmx80mm Çap * Boy | 44.2436
ÖLÇÜM ALETLERİ
LG029.04.1025 | 318 | Termometre, Şilifli | -10 / +250 °C | 179.7688
LG029.04.1036 | 318 | Termometre, Şilifli | -10 / +360 °C | 254.0617
LG029.05.1011 | 318 | Termometre, Şilifsiz | -10 / +110 °C | 11.0558
LG029.05.1015 | 318 | Termometre, Şilifsiz | -10 / +150 °C | 11.0963
LG029.05.1025 | 318 | Termometre, Şilifsiz | -10 / +250 °C | 11.2786
LG029.05.1036 | 318 | Termometre, Şilifsiz | -10 / +360 °C | 13.101
LG029.06.0010 | 318 | Bome | 0 - 10 Ölçüm Aralığı (1 ºBè) | 27.9433
LG029.06.0020 | 318 | Bome | 0 - 20 Ölçüm Aralığı (1 ºBè) | 27.9433
LG029.06.0030 | 318 | Bome | 0 - 30 Ölçüm Aralığı (1 ºBè) | 27.9433
LG029.06.0050 | 318 | Bome | 0 - 50 Ölçüm Aralığı (1 ºBè) | 27.9433
LG029.06.0070 | 318 | Bome | 0 - 70 Ölçüm Aralığı (1 ºBè) | 27.9433